## Inputblad gebruiker (hidden)
Dit is het ontvangstblad dat de gemeente te zien krijgt
alle donkergroene velden moeten hier op een heldere manier bevraagd worden.
3) maak een documentatiemap aan

## Rekenwaarden
Identificatie te saneren huishoudelijke lozingen
0) naam onderzoek
1) Geografische identificatie - vervuilingscluster | 1.1) gemeente
| 1.2) straat | [5 empty] | in te vullen door gebruiker
| 1.3) clusternummers | [5 empty] | wordt opgehaald door systeem
2) Milieu - belasting vervuilingscluster | 2.1) Aantal woningen |  | woningen
| 2.1.1) Vervuiling gedomicileerde inwoners |  | IE
| 2.1.2) Correctie op gedomicilieerde inwoners |  | IE
| 2.1.3) woningdichtheid |  | IE/woning
| 2.2) aantal lege percelen |  | percelen
| 2.2.1) bijkomden inwoners verwacht op lege percelen |  | IE | 2.2.3) totaal aantal inwoners | 24
2.3) Nieuwe sanitatievormen
| 2.3.1) aantal woningen met niet standaard sanitatie |  | woningen
2.3.2) Percentage woningen met niet standaard sanitatie (huidig)
2.3.3) Beschrijving sanitatie in deze woningen
| 2.3.2.1) |  | % afwijking BZV
| 2.3.2.2) |  | % afwijking CZV
| 2.3.2.3) |  | % afwijking ZS
| 2.3.2.4) |  | % afwijking Ntot
| 2.3.2.5) |  | % afwijking NH4
| 2.3.2.6) |  | % afwijking Ptot
| 2.3.2.7) |  | % afwijking debiet
2.4 Septische putten
| 2.4.1) aantal bestaande woningen met septische putten |  | woningen
2.4,2) Septische putten voor nieuwe woningen ?
. | 2.4.3) percentage septische putten huidig
2.4.4) percentage septische putten toekomstig
| 2.8) Verwachte te saneren vuilvracht voor septische putten |  |  |  | 2.9) Verwachte Te saneren vuilvracht na septische putten
| 2.8.1) Volume |  | m³/jaar |  | 2.9.1) Volume | m³/jaar
| 2.8.2) BZV |  | kg/jaar |  | 2.9.2) BZV | kg/jaar
| 2.8.3) CZV |  | kg/jaar |  | 2.9.3) CZV | kg/jaar
| 2.8.4) ZS |  | kg/jaar |  | 2.8.4) ZS | kg/jaar
| 2.8.5) Ntot |  | kg/jaar |  | 2.9.5) Ntot | kg/jaar
| 2.8.5.1) NH4 |  | kg/jaar |  | 2.9.5.1) NH4 | kg/jaar
| 2.8.6) Ptot |  | kg/jaar |  | 2.9.6) Ptot | kg/jaar
3) Milieu - omgeving vervuilingscluster | 3.1) Waterlichaam |  |  |  | wegingssfactoren ecologische beoordeling
| 3.2) Doel waterlichaam stroomgebiedbeheerplan Ntot |  | kg Ntot/ jaar | MODMOD | Q
| 3.3) Doel waterlichaam stroomgebiedbeheerplan Ptot |  | kg Ptot/jaar | RAP | O2-consumerende parameters
| 3.4) Doel sector huishoudens stroomgebiedbeheerplan Ntot |  | kg Ntot/ jaar |  | Ntot
| 3.5) Doel sector huishoudens stroomgebiedbeheerplan Ptot |  | kg Ptot/jaar |  | Nh4
| 3.6) doel gemeente / afstroomzone stroomgebiedbeheerplan Ntot |  |  |  | Ptot
3.7) Doel gemeente/afstroomzone stroomgebiedbeheerplan Ptot
3.8) MIT-kaart-classificatie
4) Technische elementen vervuilingscluster | 4.1) Te berioleren afstand binnen de cluster |  | m |  | 4.1.1 aantal pompstations binnen cluster | ,
4.2) Riolering in de berm mogelijk?
4.3) Is er plaats om IBA's te zetten ?
4.4) Is er plaats om een KWZI te plaatsen ?
| 4.5.1) % wegenis in goede staat |  | % | 0%
| 4.5.2) % wegenis te vernieuwen binnen de 5 jaar |  | %
| 4.5.3) % wegenis te vernieuwe, maar later dan 5 jaar |  | %
4.6) Aantal grote fysische obstructies (spoorweg, waterloop cat 1, autostrade, …)
4.7) Volledige scheiding mogelijk
| 4.8) Indien gedeeltelijk hoeveel |  | %
5) Technische elementen ivm verbinding cluster met centraal syteem
5.1)) Afwaartse zuiveringsinstallatie
| 5.2) Afstand tot centraal gebied |  | m
5.3) Riolering in de berm mogelijk
5.4) Geraamd aantal pompstations
5.5) Hoeveel kruisingen moeten gerealiseerd worden ?
| 5.5.1) % wegenis in goede staat |  | % | 0%
| 5.5.2) % wegenis te vernieuwen binnen de 5 jaar |  | %
| 5.5.3) % wegenis te vernieuwe, maar later dan 5 jaar |  | %
5.6) Afwaartse cluster
| 5.6.1) omvang vervuilingsbron |  | IE
5.7) Opwaartse cluster
| 5.7.1) Omvang opwaartse cluster |  | IE
| 5.8.1) Afstand opwaartse clusters |  | m
6) tijdsaspecten | 6.1) Realisatie riolering in cluster |  | maanden
| 6.2) Realisatie riolering afwaarts de cluster |  | maanden
| 6.3) Realisatie van de IBA |  | maanden
| 6.4) Realisatie van de zuivering |  | maanden
7) economische aspecten
8) maatschappelijke impact | 8.1) Belang hinder
8.1.1) Impact geluids
8.1.2) Impact geur
8.1.3) Impact visueel
8.1.4) rustverstoring
9) operationaliteit
9) duurzaamheid
6) criteria voor de scenario-keuze | 10-1) Wilt u aanpassingen op het particulier domein ( sanitatiesysteem incl sep.putten) doen ? | nee
| 10-2) welk type systemen overweegt u ( TRL-niveau)? | alleen met praktijkervaring beschikbaar | 1
| 10-3) Is er plaats om een IBA te plaatsen ? | 0
| 10-4) Is er plaats om een KWZI te zetten ? | 0
11) weergave resultaten | 11-1) Hoeveel beste scenario's ? | 20
0) Ingevulde parameters wissen
1) voer de berekening uit
Note on C6: [Opmerkingenthread] U kunt deze opmerkingenthread lezen in uw versie van Excel. Eventuele wijzigingen aan de thread gaan echter verloren als het bestand wordt geopend in een nieuwere versie van Excel. Meer informatie: https://go.microsoft.com/fwlink/?linkid=870924 Opmerking: mogelijks komen hier ook meerdere clusters Beantwoorden: Hier een checkbox voor aanmaken die meerdere selecties kan doen
Note on B13: [Opmerkingenthread] U kunt deze opmerkingenthread lezen in uw versie van Excel. Eventuele wijzigingen aan de thread gaan echter verloren als het bestand wordt geopend in een nieuwere versie van Excel. Meer informatie: https://go.microsoft.com/fwlink/?linkid=870924 Opmerking: zoals scholen, horeca, .... eventueel een mogelijk lijst en omrekeningsfactoren toevoegen in scherm inputblad gebruiker
Note on B20: [Opmerkingenthread] U kunt deze opmerkingenthread lezen in uw versie van Excel. Eventuele wijzigingen aan de thread gaan echter verloren als het bestand wordt geopend in een nieuwere versie van Excel. Meer informatie: https://go.microsoft.com/fwlink/?linkid=870924 Opmerking: Hiermee bedoelen we zaken als composttoiletten, intern herbruik, ....
Note on D21: [Opmerkingenthread] U kunt deze opmerkingenthread lezen in uw versie van Excel. Eventuele wijzigingen aan de thread gaan echter verloren als het bestand wordt geopend in een nieuwere versie van Excel. Meer informatie: https://go.microsoft.com/fwlink/?linkid=870924 Opmerking: afwijking : kan ook meer zijn.
Note on C45: [Opmerkingenthread] U kunt deze opmerkingenthread lezen in uw versie van Excel. Eventuele wijzigingen aan de thread gaan echter verloren als het bestand wordt geopend in een nieuwere versie van Excel. Meer informatie: https://go.microsoft.com/fwlink/?linkid=870924 Opmerking: gegeven wordt uit clusternummer en gemeente gehaald.
Note on F45: [Opmerkingenthread] U kunt deze opmerkingenthread lezen in uw versie van Excel. Eventuele wijzigingen aan de thread gaan echter verloren als het bestand wordt geopend in een nieuwere versie van Excel. Meer informatie: https://go.microsoft.com/fwlink/?linkid=870924 Opmerking: wegingsfactoren worden berekend in functie van de doelstellingen van het gebied geen Ntot en Ptot --> geen gewicht aan Ntot en Ptot
Note on B52: [Opmerkingenthread] U kunt deze opmerkingenthread lezen in uw versie van Excel. Eventuele wijzigingen aan de thread gaan echter verloren als het bestand wordt geopend in een nieuwere versie van Excel. Meer informatie: https://go.microsoft.com/fwlink/?linkid=870924 Opmerking: eventueel nog subcategoriën aan te brengen : habitat, drinkwater; ...
Note on C72: [Opmerkingenthread] U kunt deze opmerkingenthread lezen in uw versie van Excel. Eventuele wijzigingen aan de thread gaan echter verloren als het bestand wordt geopend in een nieuwere versie van Excel. Meer informatie: https://go.microsoft.com/fwlink/?linkid=870924 Opmerking: lijst voorzien
Note on C84: [Opmerkingenthread] U kunt deze opmerkingenthread lezen in uw versie van Excel. Eventuele wijzigingen aan de thread gaan echter verloren als het bestand wordt geopend in een nieuwere versie van Excel. Meer informatie: https://go.microsoft.com/fwlink/?linkid=870924 Opmerking: Als de afstand groter is dan een bepaalde waarde, wordt niet gesuggereerd om de twee clusters, samen te nemen, anders wel
Note on C91: [Opmerkingenthread] U kunt deze opmerkingenthread lezen in uw versie van Excel. Eventuele wijzigingen aan de thread gaan echter verloren als het bestand wordt geopend in een nieuwere versie van Excel. Meer informatie: https://go.microsoft.com/fwlink/?linkid=870924 Opmerking: dit opvragen via het tonen van alle mogelijkheden en een veld te voorzien dat ze kunnen invullen

## Algemene parameters
1 IE | [6 empty] | Riolering in de berm mogelijk | Staat wegenis binnen de cluster | Volledige scheiding mogelijk ? | Gravitair mogelijk ? | Afwaartse vervuilingsbronnen ? | Opwaartse vervuilingsbronnen ? | Is er plaats om IBA's te zetten ? | Is er plaats om een KWZI te plaatsen ? | Beschrijving sanitatie in deze woningen | Staat wegenis doorverbindingstraject | Septische putten voor nieuwe woningen | Realisatie riolering in cluster | Realisatie riolering afwaarts de cluster | Realisatie van de IBA | Realisatie van de zuivering | 6.1.1) geluidshinder | 6.1.2) geurhinder | 6.1.3) visuele hinder | 6.1.4) rustverstoring | Volledigheid van de parameters | Techniek marktklaar |  | 10-1) Wilt u aanpassingen op het particulier domein ( sanitatiesysteem incl sep.putten) doen ? | 10-2) welk type systemen overweegt u ( TRL-niveau)?
| woning verlatend | Polariswaarden ( RWZI binnekomend) | controleberekening RWZI | standaard dimensioneringswaarden RWZI |  |  | ja | Goed (Geen vernieuwing gepland) | ja | ja | ja | ja | ja | ja | standaard sanitatie | Goed (Geen vernieuwing gepland) | ja | Kort (20perc) | Kort (20perc) | Kort (20perc) | Kort (20perc) | Heel laag | Heel laag | Heel laag | Heel laag | ja | ja, praktijkervaring beschikbaar | 1 | ja | alleen met praktijkervaring beschikbaar | 1
BZV | 60 | 36 | 43 | 54 | g/IE/dag |  | nee | Minder goed (Vernieuwen wegkoffer en -dek>5 jaar) | Nee- geen scheiding mogelijk | nee | nee | nee | nee | nee | compost-toiletten | Minder goed (Vernieuwen wegkoffer en -dek>5 jaar) | nee | Gemiddeld ( 50-perc) | Gemiddeld ( 50-perc) | Gemiddeld ( 50-perc) | Gemiddeld ( 50-perc) | Laag | Laag | Laag | Laag | nee | terreintesten lopend | 2 | nee | met praktijkervaring en met enkel terreintesten beschikbaar | 2
CZV | 180 | 108 | 123 | 135 | g/IE/dag |  | weet niet | Slecht (Vernieuwen wegkoffer en -dek <5 jaar) | Nee- enkel gedeeltelijke scheiding mogelijk | ik weet het niet | Ik weet het niet | Ik weet het niet | Ik weet het niet | Ik weet het niet | interne water-recuperatie | Slecht (Vernieuwen wegkoffer en -dek <5 jaar) | ik weet het niet | Lang (80 perc) | Lang (80 perc) | Lang (80 perc) | Lang (80 perc) | Gemiddeld | Gemiddeld | Gemiddeld | Gemiddeld |  | experimentele techniek | 3 |  | praktijkervaring, enkel terreintesten en concepten in experimentele fase | 3
ZS | 110 | 66 | 70 | 90 | g/IE/dag | [12 empty] | Eigen inschatting | Eigen inschatting | Eigen inschatting | Eigen inschatting | Hoog | Hoog | Hoog | Hoog |  | theoretisch systeem | 4 |  | praktijkervaring, enkel terreintesten,concepten in experimentele fase en puur theoretische technieken | 4
Ntot | 15.4444 | 13.9 | 13.2 | 10 | g/IE/dag | [16 empty] | Zeer hoog | Zeer hoog | Zeer hoog | Zeer hoog
NH4 | 14.4444 | 12.9 | 12.2 | 9 | g/IE/dag
Ptot | 2 | 1.9 | 2 | 2 | g/IE/dag
Q | 150 | 150 | 150 | 150 | l/dag
lege kavel | 2.3 | IE/kavel
| Reductie vuilvracht door septische put | default reductie door RWZI | default verwijderingspercentage KWZI |  |  | Default | ja | Goed (Geen vernieuwing gepland) | Ja | ja | nee | nee | ja | ja | niet van toepassing | Goed (Geen vernieuwing gepland) | nee | Gemiddeld ( 50-perc) | Gemiddeld ( 50-perc) | Gemiddeld ( 50-perc) | Gemiddeld ( 50-perc) | Gemiddeld | Gemiddeld | Gemiddeld | Gemiddeld
BZV | 40% | 90%
CZV | 40% | 90%
ZS | 40% | 90%
Ntot | 10% | 80%
NH4 | 9% | 80%
Ptot | 5% | 80%
Q | 0% | 0%
hoofdmap resultaten |  | Z:\gedeelde_toepas\aalst\Centraal_decentraal\Resultaten
deelmap onderzoek
standaard verlies van een gemengd stelsel | 2%
[7 empty] | Huidig kwartaal | III 22 |  | MELDINGSINDEX = 0,5 K2 + 0,5 S
Kwartaal kostinschatting
inflatievrije rentevoet | 4% |  |  |  |  | index | Kwartaal | S | K2 | Meldingsindex | Herzieningsindex
uurtarief technieker | 75 | euro/u | III 22 |  |  |  | IV 11 | 29.985 | 3220 | 0.7546 | 1.3511
energieverbruik | 0.84 | euro/kWh | III 22 |  |  |  | IV 19 | 32.794 | 3325.6667 | 0.8055 | 1.2768
[7 empty] | I 20 | 31.7993 | 3264.3333 | 0.78506 | 1.3074
[7 empty] | II 20 | 31.9167 | 3243.3333 | 0.78462 | 1.3103
GUP-prijzen | [6 empty] | III 20 | 32.2 | 3416.3333 | 0.80615 | 1.2668
inzamelriool | 1037 | euro/m |  |  |  |  | IV 20 | 32.238 | 3438 | 0.80888 | 1.2616
verbindingsriool | 732 | euro/m |  |  |  |  | I 21 | 32.1273 | 3536.6667 | 0.81726 | 1.2434
verhouding inzamel/verbinding | 70.59% | [5 empty] | II 21 | 32.128 | 3632.6667 | 0.82696 | 1.2249
[7 empty] | III 21 | 32.268 | 3707.6667 | 0.83653 | 1.2087
[7 empty] | IV 21 | 32.619 | 3893.3333 | 0.86031 | 1.1711
[7 empty] | I 22 | 33.2237 | 4406.6667 | 0.9208 | 1.0872
[7 empty] | II 22 | 34.117 | 4905.6667 | 0.98397 | 1.0163
[7 empty] | III 22 | 34.907 | 4952.3333 | 1 | 1
wegingsfactoren
wegingsfactoren deelparameters |  |  |  | wegingsfactoren ecologie |  |  | wegingsfactor deel ecologisch resultaat bij standaard werking |  |  | wegingsfactor deel calamiteiten |  |  | wegingsfactor deel duur realisatie
ecologisch resultaat | 0.5 |  |  | ecologische resultaat bij standaard werking | 0.8 |  | Q | 0 |  | Q | 0 |  | Q | 0
economisch resultaat | 0.5 |  |  | calamiteiten | 0.1 |  | BZV | 0.2 |  | BZV | 0.2 |  | BZV | 0.2
duurzaamheid | 0 |  |  | realisatieduur | 0.1 |  | CZV | 0.2 |  | CZV | 0.2 |  | CZV | 0.2
operationaliteit | 0 |  |  | check | 1 |  | ZS | 0.2 |  | ZS | 0.2 |  | ZS | 0.2
maatschappelijke impact | 0 | [5 empty] | Ntot | 0.2 |  | Ntot | 0.2 |  | Ntot | 0.2
check | 1 | [5 empty] | NH4 | 0 |  | NH4 | 0 |  | NH4 | 0
[7 empty] | Ptot | 0.2 |  | Ptot | 0.2 |  | Ptot | 0.2
[8 empty] | 1 |  |  | 1 |  |  | 1
afstand per PS | 400 | m
Note on B7: [Opmerkingenthread] U kunt deze opmerkingenthread lezen in uw versie van Excel. Eventuele wijzigingen aan de thread gaan echter verloren als het bestand wordt geopend in een nieuwere versie van Excel. Meer informatie: https://go.microsoft.com/fwlink/?linkid=870924 Opmerking: aan te vullen met correcte waarden
Note on B13: [Opmerkingenthread] U kunt deze opmerkingenthread lezen in uw versie van Excel. Eventuele wijzigingen aan de thread gaan echter verloren als het bestand wordt geopend in een nieuwere versie van Excel. Meer informatie: https://go.microsoft.com/fwlink/?linkid=870924 Opmerking: file:///C:/Users/s.vandenbroeck/Downloads/FS-Huishoudelijk_afvalwater-december_2020_TW.pdf
Note on H13: [Opmerkingenthread] U kunt deze opmerkingenthread lezen in uw versie van Excel. Eventuele wijzigingen aan de thread gaan echter verloren als het bestand wordt geopend in een nieuwere versie van Excel. Meer informatie: https://go.microsoft.com/fwlink/?linkid=870924 Opmerking: wordt gebruikt indien geen gegeven ( "null") of indien " Ik weet het niet"

## Rekenblad ecologie
1 | 2 | 3 | 4 | 5 | 6 | 7 | 8 | 9 | 10 | 11 | 12 | 13 | 14 | 15 | 16 | 17 | 18 | 19 | 20 | 21 | 22 | 23 | 24 | 25 | 26 | 27 | 28 | 29 | 30 | 31 | 32 | 33 | 34 | 35 | 36 | 37 | 38 | 39 | 40 | 41 | 42 | 43 | 44 | 45 | 46 | 47 | 48 | 49 | 50 | 51 | 52 | 53 | 54 | 55 | 56 | 57 | 58 | 59 | 60 | 61 | 62 | 63 | 64 | 65 | 66 | 67 | 68 | 69 | 70 | 71 | 72 | 73 | 74 | 75 | 76 | 77 | 78 | 79 | 80 | 81 | 82 | 83 | 84 | 85 | 86 | 87 | 88 | 89 | 90 | 91 | 92 | 93 | 94 | 95 | 96 | 97 | 98 | 99 | 100 | 101 | 102 | 103 | 104 | 105 | 106 | 107 | 108 | 109 | 110 | 111 | 112 | 113 | 114 | 115 | 116 | 117 | 118 | 119 | 120 | 121 | 122 | 123 | 124 | 125 | 126 | 127 | 128 | 129 | 130 | 131 | 132 | 133 | 134 | 135 | 136 | 137 | 138 | 139 | 140 | 141 | 142 | 143 | 144 | 145 | 146 | 147 | 148 | 149 | 150 | 151 | 152 | 153 | 154 | 155 | 156 | 157 | 158 | 159 | 160 | 161 | 162 | 163 | 164 | 165 | 166 | 167 | 168 | 169 | 170 | 171 | 172 | 173 | 174 | 175 | 176 | 177 | 178 | 179 | 180 | 181 | 182 | 183 | 184 | 185 | 186 | 187 | 188 | 189 | 190 | 191 | 192 | 193 | 194 | 195 | 196 | 197 | 198 | 199 | 200
volgnummer_scenario | Scenario-code | Scenario-naam |  | STARTBELASTING | [7 empty] | EXTERNE OUPUT0 : raming van de vuilvracht naar het milieu (opp water / grondwater) rechtstreeks vanuit de woning / jaar | [8 empty] | INTERNE INPUT 0 : raming van de vuilvracht die de woning verlaat naar de septische put | [7 empty] | EXTERNE OUPUT1 : raming van de vuilvracht naar het milieu (opp water / grondwater) rechtstreeks vanuit de septische put | [8 empty] | INTERNE INPUT1 : raming van de vuilvracht die de septische put verlaat / jaar | [8 empty] | EXTERNE OUPUT2 : raming van de vuilvracht naar het milieu rechtstreeks vanuit de IBA | [8 empty] | INTERNE INPUT2 : raming van de vuilvracht die de eenheid verlaat / jaar naar de riolering | [8 empty] | CAL OUPUT2: raming van de vuilvracht naar het milieu gaat vanwege niet operationaliteit van het systeem / jaar | [9 empty] | EXTERNE OUPUT3 : raming van de vuilvracht naar het milieu gaat rechtstreeks vanuit het transport-systeem / jaar | [8 empty] | INTERNE INPUT3 : raming van de vuilvracht die de zuiveringseenheid binnen komt / jaar | [8 empty] | CAL OUPUT3: raming van de vuilvracht naar het milieu gaat vanwege niet operationaliteit van het systeem / jaar | [9 empty] | EXTERNE OUPUT4: raming van de vuilvracht naar het milieu gaat vanuit de zuivering / jaar | [8 empty] | CAL OUPUT4: raming van de vuilvracht naar het milieu gaat vanwege niet operationaliteit van het systeem / jaar | [9 empty] | Duur van realisatie van het scenario (maximum van alle onderdelen) | UITSTOOT TOT REALISATIE | [9 empty] | EXTERNE OUTPUT SYNTHESE: som van externe 0 + 1 + 2 + 3 + 4 | [8 empty] | CALAMITEITEN SYNTHESE : som van calamiteiten 2 + 3 + 4 | [8 empty] | 1) ecologische beoordeling - standaard | [7 empty] | 2) calamiteiten | [7 empty] | 3) duur realisatie | [7 empty] | GLOBAAL
[12 empty] | INSTALLATIE 0 : INTERNE SANITATIE EN DW VOORZIENING WONING | [16 empty] | INSTALLATIE 1 : SEPTISCHE PUT | [17 empty] | INSTALLATIE 3 : DE IBA | [27 empty] | INSTALLATIE 3 : INZAMELINGSSYSTEEM CLUSTER | [27 empty] | INSTALLATIE 4 : DE ZUIVERING | [45 empty] | min | 10 | 1314 | 26 | 158 | 96 | 41 | 18 | 4 |  | 0 | 0 | 0 | 0 | 0 | 0 | 0 |  | 0 | 0 | 0 | 0 | 0 | 0 | 0
[149 empty] | max | 0 | 1314 | 526 | 1577 | 964 | 135 | 127 | 18 |  | 8 | 3 | 9 | 5 | 1 | 1 | 0 |  | 6570 | 2630 | 7885 | 4820 | 675 | 635 | 90
|  |  |  | Q | BZV | CZV | ZS | Ntot | NH4 | Ptot |  | Q | BZV | CZV | ZS | Ntot | NH4 | Ptot |  |  | Q | BZV | CZV | ZS | Ntot | NH4 | Ptot |  | Q | BZV | CZV | ZS | Ntot | NH4 | Ptot |  |  | Q | BZV | CZV | ZS | Ntot | NH4 | Ptot |  |  | Q | BZV | CZV | ZS | Ntot | NH4 | Ptot |  |  | Q |  | CZV | ZS | Ntot | NH4 | Ptot |  |  | Q | BZV | CZV | ZS | Ntot | NH4 | Ptot |  |  |  | Q | BZV | CZV | ZS | Ntot | NH4 | Ptot |  |  | Q | BZV | CZV | ZS | Ntot | NH4 | Ptot |  |  | Q | BZV | CZV | ZS | Ntot | NH4 | Ptot |  |  |  | Q | BZV | CZV | ZS | Ntot | NH4 | Ptot |  |  | Q | BZV | CZV | ZS | Ntot | NH4 | Ptot |  |  |  |  | Q | BZV | CZV | ZS | Ntot | NH4 | Ptot |  |  |  | Q | BZV | CZV | ZS | Ntot | NH4 | Ptot |  |  | Q | BZV | CZV | ZS | Ntot | NH4 | Ptot |  |  | Q score | BZV score | CZV score | ZS score | Ntot - score | NH4-score | Ptot - score | Totaalscore | Q | BZV | CZV | ZS | Ntot - Rang | NH4-rang | Ptot - Rang | Totaalscore | Q | BZV | CZV | ZS | Ntot - Rang | NH4-rang | Ptot - Rang | Totaalscore
0 | 00-1-00-0-00-0-00-0-00 |  |  | 1314 | 526 | 1577 | 964 | 135 | 127 | 18 |  | 0 | 0 | 0 | 0 | 0 | 0 | 0 |  |  | 1314 | 526 | 1577 | 964 | 135 | 127 | 18 |  | 1314 | 526 | 1577 | 964 | 135 | 127 | 18 |  |  | 0 | 0 | 0 | 0 | 0 | 0 | 0 |  |  | 0 | 0 | 0 | 0 | 0 | 0 | 0 |  |  | 0 | 0 | 0 | 0 | 0 | 0 | 0 |  |  | 0 | 0 | 0 | 0 | 0 | 0 | 0 |  |  |  | 0 | 0 | 0 | 0 | 0 | 0 | 0 |  |  | 0 | 0 | 0 | 0 | 0 | 0 | 0 |  |  | 0 | 0 | 0 | 0 | 0 | 0 | 0 |  |  |  | 0 | 0 | 0 | 0 | 0 | 0 | 0 |  |  | 0 | 0 | 0 | 0 | 0 | 0 | 0 |  |  |  | 0 | 0 | 0 | 0 | 0 | 0 | 0 | 0 |  |  |  | 1314 | 526 | 1577 | 964 | 135 | 127 | 18 |  |  | 0 | 0 | 0 | 0 | 0 | 0 | 0 |  |  | 5 | 0 | 0 | 0 | 0 | 0 | 0 | 0 | 10 | 10 | 10 | 10 | 10 | 10 | 5 | 9 | 10 | 10 | 10 | 10 | 10 | 10 | 10 | 10 | 1.9
1 | 00-1-00-1-00-0-00-0-00 |  |  | 1314 | 526 | 1577 | 964 | 135 | 127 | 18 |  | 0 | 0 | 0 | 0 | 0 | 0 | 0 |  |  | 1314 | 526 | 1577 | 964 | 135 | 127 | 18 |  | 0 | 0 | 0 | 0 | 0 | 0 | 0 |  |  | 1314 | 526 | 1577 | 964 | 135 | 127 | 18 |  |  | 1314 | 526 | 1577 | 964 | 135 | 127 | 18 |  |  | 0 | 0 | 0 | 0 | 0 | 0 | 0 |  |  | 0 | 0 | 0 | 0 | 0 | 0 | 0 |  |  |  | 0 | 0 | 0 | 0 | 0 | 0 | 0 |  |  | 0 | 0 | 0 | 0 | 0 | 0 | 0 |  |  | 0 | 0 | 0 | 0 | 0 | 0 | 0 |  |  |  | 0 | 0 | 0 | 0 | 0 | 0 | 0 |  |  | 0 | 0 | 0 | 0 | 0 | 0 | 0 |  |  |  | 0 | 0 | 0 | 0 | 0 | 0 | 0 | 0 |  |  |  | 1314 | 526 | 1577 | 964 | 135 | 127 | 18 |  |  | 0 | 0 | 0 | 0 | 0 | 0 | 0 |  |  | 5 | 0 | 0 | 0 | 0 | 0 | 0 | 0 | 10 | 10 | 10 | 10 | 10 | 10 | 5 | 9 | 10 | 10 | 10 | 10 | 10 | 10 | 10 | 10 | 1.9
2 | 00-1-00-1-00-1-05-0-00 |  |  | 1314 | 526 | 1577 | 964 | 135 | 127 | 18 |  | 0 | 0 | 0 | 0 | 0 | 0 | 0 |  |  | 1314 | 526 | 1577 | 964 | 135 | 127 | 18 |  | 0 | 0 | 0 | 0 | 0 | 0 | 0 |  |  | 1314 | 526 | 1577 | 964 | 135 | 127 | 18 |  |  | 0 | 0 | 0 | 0 | 0 | 0 | 0 |  |  | 1314 | 526 | 1577 | 964 | 135 | 127 | 18 |  |  | 0 | 0 | 0 | 0 | 0 | 0 | 0 |  |  |  | 1314 | 526 | 1577 | 964 | 135 | 127 | 18 |  |  | 0 | 0 | 0 | 0 | 0 | 0 | 0 |  |  | 1 | 0 | 1 | 0 | 0 | 0 | 0 |  |  |  | 0 | 0 | 0 | 0 | 0 | 0 | 0 |  |  | 0 | 0 | 0 | 0 | 0 | 0 | 0 |  |  |  | 60 | 6570 | 2630 | 7885 | 4820 | 675 | 635 | 90 |  |  |  | 1314 | 526 | 1577 | 964 | 135 | 127 | 18 |  |  | 1 | 0 | 1 | 0 | 0 | 0 | 0 |  |  | 5 | 0 | 0 | 0 | 0 | 0 | 0 | 0 | 8.8 | 10 | 8.9 | 10 | 10 | 10 | 5 | 8.8 | 0 | 0 | 0 | 0 | 0 | 0 | 0 | 0 | 0.9
3 | 00-1-00-1-00-1-05-1-01 |  |  | 1314 | 526 | 1577 | 964 | 135 | 127 | 18 |  | 0 | 0 | 0 | 0 | 0 | 0 | 0 |  |  | 1314 | 526 | 1577 | 964 | 135 | 127 | 18 |  | 0 | 0 | 0 | 0 | 0 | 0 | 0 |  |  | 1314 | 526 | 1577 | 964 | 135 | 127 | 18 |  |  | 0 | 0 | 0 | 0 | 0 | 0 | 0 |  |  | 1314 | 526 | 1577 | 964 | 135 | 127 | 18 |  |  | 0 | 0 | 0 | 0 | 0 | 0 | 0 |  |  |  | 0 | 0 | 0 | 0 | 0 | 0 | 0 |  |  | 1314 | 526 | 1577 | 964 | 135 | 127 | 18 |  |  | 1 | 0 | 1 | 0 | 0 | 0 | 0 |  |  |  | 1314 | 77 | 297 | 171 | 41 | 18 | 6 |  |  | 0 | 0 | 0 | 0 | 0 | 0 | 0 |  |  |  | 60 | 6570 | 2630 | 7885 | 4820 | 675 | 635 | 90 |  |  |  | 1314 | 77 | 297 | 171 | 41 | 18 | 6 |  |  | 1 | 0 | 1 | 0 | 0 | 0 | 0 |  |  | 5 | 9 | 9 | 9.1 | 10 | 10 | 8.6 | 9.1 | 8.8 | 10 | 8.9 | 10 | 10 | 10 | 5 | 8.8 | 0 | 0 | 0 | 0 | 0 | 0 | 0 | 0 | 8.2
4 | 00-1-00-1-00-1-05-1-02 |  |  | 1314 | 526 | 1577 | 964 | 135 | 127 | 18 |  | 0 | 0 | 0 | 0 | 0 | 0 | 0 |  |  | 1314 | 526 | 1577 | 964 | 135 | 127 | 18 |  | 0 | 0 | 0 | 0 | 0 | 0 | 0 |  |  | 1314 | 526 | 1577 | 964 | 135 | 127 | 18 |  |  | 0 | 0 | 0 | 0 | 0 | 0 | 0 |  |  | 1314 | 526 | 1577 | 964 | 135 | 127 | 18 |  |  | 0 | 0 | 0 | 0 | 0 | 0 | 0 |  |  |  | 0 | 0 | 0 | 0 | 0 | 0 | 0 |  |  | 1314 | 526 | 1577 | 964 | 135 | 127 | 18 |  |  | 1 | 0 | 1 | 0 | 0 | 0 | 0 |  |  |  | 1314 | 26 | 158 | 96 | 95 | 127 | 16 |  |  | 7 | 3 | 8 | 5 | 1 | 1 | 0 |  |  |  | 60 | 6570 | 2630 | 7885 | 4820 | 675 | 635 | 90 |  |  |  | 1314 | 26 | 158 | 96 | 95 | 127 | 16 |  |  | 8 | 3 | 9 | 5 | 1 | 1 | 0 |  |  | 5 | 10 | 10 | 10 | 4.3 | 0 | 1.4 | 7.1 | 0 | 0 | 0 | 0 | 0 | 0 | 5 | 1 | 0 | 0 | 0 | 0 | 0 | 0 | 0 | 0 | 5.8
5 | 00-1-00-1-00-1-05-1-03 |  |  | 1314 | 526 | 1577 | 964 | 135 | 127 | 18 |  | 0 | 0 | 0 | 0 | 0 | 0 | 0 |  |  | 1314 | 526 | 1577 | 964 | 135 | 127 | 18 |  | 0 | 0 | 0 | 0 | 0 | 0 | 0 |  |  | 1314 | 526 | 1577 | 964 | 135 | 127 | 18 |  |  | 0 | 0 | 0 | 0 | 0 | 0 | 0 |  |  | 1314 | 526 | 1577 | 964 | 135 | 127 | 18 |  |  | 0 | 0 | 0 | 0 | 0 | 0 | 0 |  |  |  | 0 | 0 | 0 | 0 | 0 | 0 | 0 |  |  | 1314 | 526 | 1577 | 964 | 135 | 127 | 18 |  |  | 1 | 0 | 1 | 0 | 0 | 0 | 0 |  |  |  | 1314 | 26 | 158 | 96 | 95 | 127 | 4 |  |  | 7 | 3 | 8 | 5 | 1 | 1 | 0 |  |  |  | 60 | 6570 | 2630 | 7885 | 4820 | 675 | 635 | 90 |  |  |  | 1314 | 26 | 158 | 96 | 95 | 127 | 4 |  |  | 8 | 3 | 9 | 5 | 1 | 1 | 0 |  |  | 5 | 10 | 10 | 10 | 4.3 | 0 | 10 | 8.9 | 0 | 0 | 0 | 0 | 0 | 0 | 5 | 1 | 0 | 0 | 0 | 0 | 0 | 0 | 0 | 0 | 7.2
6 | 00-1-00-1-00-1-05-1-04 |  |  | 1314 | 526 | 1577 | 964 | 135 | 127 | 18 |  | 0 | 0 | 0 | 0 | 0 | 0 | 0 |  |  | 1314 | 526 | 1577 | 964 | 135 | 127 | 18 |  | 0 | 0 | 0 | 0 | 0 | 0 | 0 |  |  | 1314 | 526 | 1577 | 964 | 135 | 127 | 18 |  |  | 0 | 0 | 0 | 0 | 0 | 0 | 0 |  |  | 1314 | 526 | 1577 | 964 | 135 | 127 | 18 |  |  | 0 | 0 | 0 | 0 | 0 | 0 | 0 |  |  |  | 0 | 0 | 0 | 0 | 0 | 0 | 0 |  |  | 1314 | 526 | 1577 | 964 | 135 | 127 | 18 |  |  | 1 | 0 | 1 | 0 | 0 | 0 | 0 |  |  |  | 1314 | 26 | 158 | 96 | 68 | 127 | 16 |  |  | 7 | 3 | 8 | 5 | 1 | 1 | 0 |  |  |  | 60 | 6570 | 2630 | 7885 | 4820 | 675 | 635 | 90 |  |  |  | 1314 | 26 | 158 | 96 | 68 | 127 | 16 |  |  | 8 | 3 | 9 | 5 | 1 | 1 | 0 |  |  | 5 | 10 | 10 | 10 | 7.1 | 0 | 1.4 | 7.7 | 0 | 0 | 0 | 0 | 0 | 0 | 5 | 1 | 0 | 0 | 0 | 0 | 0 | 0 | 0 | 0 | 6.3
7 | 00-1-00-1-00-1-05-1-05 |  |  | 1314 | 526 | 1577 | 964 | 135 | 127 | 18 |  | 0 | 0 | 0 | 0 | 0 | 0 | 0 |  |  | 1314 | 526 | 1577 | 964 | 135 | 127 | 18 |  | 0 | 0 | 0 | 0 | 0 | 0 | 0 |  |  | 1314 | 526 | 1577 | 964 | 135 | 127 | 18 |  |  | 0 | 0 | 0 | 0 | 0 | 0 | 0 |  |  | 1314 | 526 | 1577 | 964 | 135 | 127 | 18 |  |  | 0 | 0 | 0 | 0 | 0 | 0 | 0 |  |  |  | 0 | 0 | 0 | 0 | 0 | 0 | 0 |  |  | 1314 | 526 | 1577 | 964 | 135 | 127 | 18 |  |  | 1 | 0 | 1 | 0 | 0 | 0 | 0 |  |  |  | 1314 | 26 | 158 | 96 | 68 | 127 | 4 |  |  | 7 | 3 | 8 | 5 | 1 | 1 | 0 |  |  |  | 60 | 6570 | 2630 | 7885 | 4820 | 675 | 635 | 90 |  |  |  | 1314 | 26 | 158 | 96 | 68 | 127 | 4 |  |  | 8 | 3 | 9 | 5 | 1 | 1 | 0 |  |  | 5 | 10 | 10 | 10 | 7.1 | 0 | 10 | 9.4 | 0 | 0 | 0 | 0 | 0 | 0 | 5 | 1 | 0 | 0 | 0 | 0 | 0 | 0 | 0 | 0 | 7.6
8 | 00-1-00-1-00-1-05-1-06 |  |  | 1314 | 526 | 1577 | 964 | 135 | 127 | 18 |  | 0 | 0 | 0 | 0 | 0 | 0 | 0 |  |  | 1314 | 526 | 1577 | 964 | 135 | 127 | 18 |  | 0 | 0 | 0 | 0 | 0 | 0 | 0 |  |  | 1314 | 526 | 1577 | 964 | 135 | 127 | 18 |  |  | 0 | 0 | 0 | 0 | 0 | 0 | 0 |  |  | 1314 | 526 | 1577 | 964 | 135 | 127 | 18 |  |  | 0 | 0 | 0 | 0 | 0 | 0 | 0 |  |  |  | 0 | 0 | 0 | 0 | 0 | 0 | 0 |  |  | 1314 | 526 | 1577 | 964 | 135 | 127 | 18 |  |  | 1 | 0 | 1 | 0 | 0 | 0 | 0 |  |  |  | 1314 | 26 | 158 | 96 | 88 | 127 | 9 |  |  | 7 | 3 | 8 | 5 | 1 | 1 | 0 |  |  |  | 60 | 6570 | 2630 | 7885 | 4820 | 675 | 635 | 90 |  |  |  | 1314 | 26 | 158 | 96 | 88 | 127 | 9 |  |  | 8 | 3 | 9 | 5 | 1 | 1 | 0 |  |  | 5 | 10 | 10 | 10 | 5 | 0 | 6.4 | 8.3 | 0 | 0 | 0 | 0 | 0 | 0 | 5 | 1 | 0 | 0 | 0 | 0 | 0 | 0 | 0 | 0 | 6.7
9 | 00-1-00-1-01-0-00-0-00 |  |  | 1314 | 526 | 1577 | 964 | 135 | 127 | 18 |  | 0 | 0 | 0 | 0 | 0 | 0 | 0 |  |  | 1314 | 526 | 1577 | 964 | 135 | 127 | 18 |  | 0 | 0 | 0 | 0 | 0 | 0 | 0 |  |  | 1314 | 526 | 1577 | 964 | 135 | 127 | 18 |  |  | 1314 | 53 | 158 | 96 | 122 | 127 | 11 |  |  | 0 | 0 | 0 | 0 | 0 | 0 | 0 |  |  | 0 | 0 | 0 | 0 | 0 | 0 | 0 |  |  |  | 0 | 0 | 0 | 0 | 0 | 0 | 0 |  |  | 0 | 0 | 0 | 0 | 0 | 0 | 0 |  |  | 0 | 0 | 0 | 0 | 0 | 0 | 0 |  |  |  | 0 | 0 | 0 | 0 | 0 | 0 | 0 |  |  | 0 | 0 | 0 | 0 | 0 | 0 | 0 |  |  |  | 12 | 1314 | 526 | 1577 | 964 | 135 | 127 | 18 |  |  |  | 1314 | 53 | 158 | 96 | 122 | 127 | 11 |  |  | 0 | 0 | 0 | 0 | 0 | 0 | 0 |  |  | 5 | 9.5 | 10 | 10 | 1.4 | 0 | 5 | 7.2 | 10 | 10 | 10 | 10 | 10 | 10 | 5 | 9 | 8 | 8 | 8 | 8 | 8 | 8 | 8 | 8 | 7.5
10 | 00-1-00-1-02-0-00-0-00 |  |  | 1314 | 526 | 1577 | 964 | 135 | 127 | 18 |  | 0 | 0 | 0 | 0 | 0 | 0 | 0 |  |  | 1314 | 526 | 1577 | 964 | 135 | 127 | 18 |  | 0 | 0 | 0 | 0 | 0 | 0 | 0 |  |  | 1314 | 526 | 1577 | 964 | 135 | 127 | 18 |  |  | 1314 | 53 | 158 | 96 | 88 | 127 | 9 |  |  | 0 | 0 | 0 | 0 | 0 | 0 | 0 |  |  | 7 | 3 | 8 | 5 | 1 | 1 | 0 |  |  |  | 0 | 0 | 0 | 0 | 0 | 0 | 0 |  |  | 0 | 0 | 0 | 0 | 0 | 0 | 0 |  |  | 0 | 0 | 0 | 0 | 0 | 0 | 0 |  |  |  | 0 | 0 | 0 | 0 | 0 | 0 | 0 |  |  | 0 | 0 | 0 | 0 | 0 | 0 | 0 |  |  |  | 12 | 1314 | 526 | 1577 | 964 | 135 | 127 | 18 |  |  |  | 1314 | 53 | 158 | 96 | 88 | 127 | 9 |  |  | 7 | 3 | 8 | 5 | 1 | 1 | 0 |  |  | 5 | 9.5 | 10 | 10 | 5 | 0 | 6.4 | 8.2 | 1.3 | 0 | 1.1 | 0 | 0 | 0 | 5 | 1.2 | 8 | 8 | 8 | 8 | 8 | 8 | 8 | 8 | 7.5
11 | 00-1-00-1-03-0-00-0-00 |  |  | 1314 | 526 | 1577 | 964 | 135 | 127 | 18 |  | 0 | 0 | 0 | 0 | 0 | 0 | 0 |  |  | 1314 | 526 | 1577 | 964 | 135 | 127 | 18 |  | 0 | 0 | 0 | 0 | 0 | 0 | 0 |  |  | 1314 | 526 | 1577 | 964 | 135 | 127 | 18 |  |  | 1314 | 53 | 158 | 96 | 88 | 127 | 9 |  |  | 0 | 0 | 0 | 0 | 0 | 0 | 0 |  |  | 7 | 3 | 8 | 5 | 1 | 1 | 0 |  |  |  | 0 | 0 | 0 | 0 | 0 | 0 | 0 |  |  | 0 | 0 | 0 | 0 | 0 | 0 | 0 |  |  | 0 | 0 | 0 | 0 | 0 | 0 | 0 |  |  |  | 0 | 0 | 0 | 0 | 0 | 0 | 0 |  |  | 0 | 0 | 0 | 0 | 0 | 0 | 0 |  |  |  | 12 | 1314 | 526 | 1577 | 964 | 135 | 127 | 18 |  |  |  | 1314 | 53 | 158 | 96 | 88 | 127 | 9 |  |  | 7 | 3 | 8 | 5 | 1 | 1 | 0 |  |  | 5 | 9.5 | 10 | 10 | 5 | 0 | 6.4 | 8.2 | 1.3 | 0 | 1.1 | 0 | 0 | 0 | 5 | 1.2 | 8 | 8 | 8 | 8 | 8 | 8 | 8 | 8 | 7.5
12 | 00-1-00-1-04-0-00-0-00 |  |  | 1314 | 526 | 1577 | 964 | 135 | 127 | 18 |  | 0 | 0 | 0 | 0 | 0 | 0 | 0 |  |  | 1314 | 526 | 1577 | 964 | 135 | 127 | 18 |  | 0 | 0 | 0 | 0 | 0 | 0 | 0 |  |  | 1314 | 526 | 1577 | 964 | 135 | 127 | 18 |  |  | 1314 | 26 | 158 | 96 | 68 | 127 | 11 |  |  | 0 | 0 | 0 | 0 | 0 | 0 | 0 |  |  | 7 | 3 | 8 | 5 | 1 | 1 | 0 |  |  |  | 0 | 0 | 0 | 0 | 0 | 0 | 0 |  |  | 0 | 0 | 0 | 0 | 0 | 0 | 0 |  |  | 0 | 0 | 0 | 0 | 0 | 0 | 0 |  |  |  | 0 | 0 | 0 | 0 | 0 | 0 | 0 |  |  | 0 | 0 | 0 | 0 | 0 | 0 | 0 |  |  |  | 12 | 1314 | 526 | 1577 | 964 | 135 | 127 | 18 |  |  |  | 1314 | 26 | 158 | 96 | 68 | 127 | 11 |  |  | 7 | 3 | 8 | 5 | 1 | 1 | 0 |  |  | 5 | 10 | 10 | 10 | 7.1 | 0 | 5 | 8.4 | 1.3 | 0 | 1.1 | 0 | 0 | 0 | 5 | 1.2 | 8 | 8 | 8 | 8 | 8 | 8 | 8 | 8 | 7.6
13 | 00-1-00-1-05-0-00-0-00 |  |  | 1314 | 526 | 1577 | 964 | 135 | 127 | 18 |  | 0 | 0 | 0 | 0 | 0 | 0 | 0 |  |  | 1314 | 526 | 1577 | 964 | 135 | 127 | 18 |  | 0 | 0 | 0 | 0 | 0 | 0 | 0 |  |  | 1314 | 526 | 1577 | 964 | 135 | 127 | 18 |  |  | 1314 | 26 | 158 | 96 | 122 | 127 | 11 |  |  | 0 | 0 | 0 | 0 | 0 | 0 | 0 |  |  | 0 | 0 | 0 | 0 | 0 | 0 | 0 |  |  |  | 0 | 0 | 0 | 0 | 0 | 0 | 0 |  |  | 0 | 0 | 0 | 0 | 0 | 0 | 0 |  |  | 0 | 0 | 0 | 0 | 0 | 0 | 0 |  |  |  | 0 | 0 | 0 | 0 | 0 | 0 | 0 |  |  | 0 | 0 | 0 | 0 | 0 | 0 | 0 |  |  |  | 12 | 1314 | 526 | 1577 | 964 | 135 | 127 | 18 |  |  |  | 1314 | 26 | 158 | 96 | 122 | 127 | 11 |  |  | 0 | 0 | 0 | 0 | 0 | 0 | 0 |  |  | 5 | 10 | 10 | 10 | 1.4 | 0 | 5 | 7.3 | 10 | 10 | 10 | 10 | 10 | 10 | 5 | 9 | 8 | 8 | 8 | 8 | 8 | 8 | 8 | 8 | 7.5
14 | 00-1-00-1-06-0-00-0-00 |  |  | 1314 | 526 | 1577 | 964 | 135 | 127 | 18 |  | 0 | 0 | 0 | 0 | 0 | 0 | 0 |  |  | 1314 | 526 | 1577 | 964 | 135 | 127 | 18 |  | 0 | 0 | 0 | 0 | 0 | 0 | 0 |  |  | 1314 | 526 | 1577 | 964 | 135 | 127 | 18 |  |  | 1314 | 26 | 158 | 96 | 122 | 127 | 4 |  |  | 0 | 0 | 0 | 0 | 0 | 0 | 0 |  |  | 0 | 0 | 0 | 0 | 0 | 0 | 0 |  |  |  | 0 | 0 | 0 | 0 | 0 | 0 | 0 |  |  | 0 | 0 | 0 | 0 | 0 | 0 | 0 |  |  | 0 | 0 | 0 | 0 | 0 | 0 | 0 |  |  |  | 0 | 0 | 0 | 0 | 0 | 0 | 0 |  |  | 0 | 0 | 0 | 0 | 0 | 0 | 0 |  |  |  | 12 | 1314 | 526 | 1577 | 964 | 135 | 127 | 18 |  |  |  | 1314 | 26 | 158 | 96 | 122 | 127 | 4 |  |  | 0 | 0 | 0 | 0 | 0 | 0 | 0 |  |  | 5 | 10 | 10 | 10 | 1.4 | 0 | 10 | 8.3 | 10 | 10 | 10 | 10 | 10 | 10 | 5 | 9 | 8 | 8 | 8 | 8 | 8 | 8 | 8 | 8 | 8.3
Note on EY4: [Opmerkingenthread] U kunt deze opmerkingenthread lezen in uw versie van Excel. Eventuele wijzigingen aan de thread gaan echter verloren als het bestand wordt geopend in een nieuwere versie van Excel. Meer informatie: https://go.microsoft.com/fwlink/?linkid=870924 Opmerking: gebiedskarakterisatie : zijn er doelstellingen ?
Note on EY5: [Opmerkingenthread] U kunt deze opmerkingenthread lezen in uw versie van Excel. Eventuele wijzigingen aan de thread gaan echter verloren als het bestand wordt geopend in een nieuwere versie van Excel. Meer informatie: https://go.microsoft.com/fwlink/?linkid=870924 Opmerking: minimum niveau opgelegd ! Indien een scenario dat niet haalt, wordt het niet verder meegenomen

## achtergrond economische bereken (hidden)
1ste dubbele code: geen kosten openbaar
2de dubbele code: geen kosten openbaar
alle bedragen van tabblad I2 I3 I4 te indexeren. Bij elke lijn staat een kwartaal, het bedrag vermenigvuldig je met de herzieningsindex die op dat kwartaal van toepassing is (zie algemene parameters cellen 33 tot 50). Door de vorm van de meldings- en herzieningsindex refereer je zo altijd naar het laatste gekende kwartaal.
3de dubbele code: keuze voor IBA - zie tabblad I_2 | = (aantal woningen (blad rekenwaarden C11) +aantal lege percelen (blad rekenwaarden C15) ) x blad I_2 waarde in kolom P | = (aantal woningen (blad rekenwaarden C11) +aantal lege percelen (blad rekenwaarden C15) ) x blad I_2 waarde in kolom Q | = (aantal woningen (blad rekenwaarden C11) +aantal lege percelen (blad rekenwaarden C15) ) x blad I_2 waarde in kolom R | = (aantal woningen (blad rekenwaarden C11) +aantal lege percelen (blad rekenwaarden C15) ) x blad I_2 waarde in kolom S | = (aantal woningen (blad rekenwaarden C11) +aantal lege percelen (blad rekenwaarden C15) ) x blad I_2 waarde in kolom T | = (aantal woningen (blad rekenwaarden C11) +aantal lege percelen (blad rekenwaarden C15) ) x blad I_2 waarde in kolom U | = (aantal woningen (blad rekenwaarden C11) +aantal lege percelen (blad rekenwaarden C15) ) x blad I_2 waarde in kolom V | = (aantal woningen (blad rekenwaarden C11) +aantal lege percelen (blad rekenwaarden C15) ) x blad I_2 waarde in kolom W | = (aantal woningen (blad rekenwaarden C11) +aantal lege percelen (blad rekenwaarden C15) ) x blad I_2 waarde in kolom X | = aantal woningen (blad rekenwaarden C11) x (blad I_2 waarde in kolom Z x uurtarief (blad algemene parameters B37) + Blad I2 waarde in kolom AA x tarief electr (blad algemene parameters B34) + kolom AB) | zie cel N7 en eronder
4de dubbele code: keuze voor rioleringssysteem binnen de cluster - zie tabblad I_3
Code 01 tot 03 riolering |  |  | ! |  |  | 0 |  | =aantal fysische obstructies rekenwaarden C63 x blad I_3!AD7 + afstand binnen cluster (rekenwaarden C58) x blad I_3 Z7 + huisaansluitinen (aantal woningen + lege percelen (rekenwaarden C11 en C15)) x blad I_3 AA7 + aantal pompstations (afronden.boven(afstand binnen cluster (rekenwaarden C58))/400) x blad I_3 AB7 | =als rio in berm mogelijk (rekenwaarden C59) 'ja': kost = 0 ;anders: als staat wegenis (rekenwaarden C62) slecht: kost = nul // als staat wegenis (rekenwaarden C62) goed of minder goed = afstand binnen cluster (rekenwaarden C58) x blad I_3 AE7 x 4 + aantal huisaansluitingen (rekenwaarden C11+C15) x blad I_3 AE7 x 3 | = afstand binnen cluster rekenwaarden C58 x Blad I_3 AJ7 +aantal HA (rekenwaarden C11+C15) x blad I_3 AK7 + aantal pompstations (afronden.boven(afstand binnen cluster (rekenwaarden C58))/400) x blad I_3 AL7 + aantal obstructies (rekenwaarden C63) x blad I_3 AM7
Code 04 |  |  | =aantal woningen (rekenwaarden C11+C15) / 2 x blad I_3 AC8 |  |  | 0 |  | =afstand binnen cluster (rekenwaarden C58) x blad I_3 Z8 + aantal woningen (rekenwaarden C11+C15) x blad I_3 AA8 + aantal woningen (rekenwaarden C11+C15) / 2 x blad I_3 AB8 + aantal fysische obstructies rekenwaarden C63 x blad I_3!AD8 | =als rio in berm mogelijk (rekenwaarden C59) 'ja': kost = 0 ;anders: als staat wegenis (rekenwaarden C62) slecht: kost = nul // als staat wegenis (rekenwaarden C62) goed of minder goed = afstand binnen cluster (rekenwaarden C58) x blad I_3 AE8 x 2 + aantal huisaansluitingen (rekenwaarden C11+C15) x blad I_3 AE7 x 3 | = afstand binnen cluster rekenwaarden C58 x Blad I_3 AJ8 +aantal HA (rekenwaarden C11+C15) x blad I_3 AK8 + aantal pompstations (aantal woningen (rekenwaarden C11+C15) / 2 ) x blad I_3 AL8 + aantal obstructies (rekenwaarden C63) x blad I_3 AM8
5de dubbele code: aansluiting op zuiveringsinstallatie
code 01 tot 12 | =blad I_4 kolom R + aantal inwoners (rekenwaarden G16) x blad I4 kolom AA | =blad I_4 kolom S + aantal inwoners (rekenwaarden G16) x blad I4 kolom AB | '=blad I_4 kolom T + aantal inwoners (rekenwaarden G16) x blad I4 kolom AC | '=blad I_4 kolom U + aantal inwoners (rekenwaarden G16) x blad I4 kolom AD | '=blad I_4 kolom V + aantal inwoners (rekenwaarden G16) x blad I4 kolom AE | =blad I_4 kolom W + aantal inwoners (rekenwaarden G16) x blad I4 kolom AF | '=blad I_4 kolom X + aantal inwoners (rekenwaarden G16) x blad I4 kolom AG | '=blad I_4 kolom Y + aantal inwoners (rekenwaarden G16) x blad I4 kolom AH | '=blad I_4 kolom Z + aantal inwoners (rekenwaarden G16) x blad I4 kolom AI | '= (blad I_4 waarde in kolom AN x uurtarief (blad algemene parameters B37) + Blad I4 waarde in kolom AO x tarief electr (alg parameter B34) + kolom AP + kolom AQ + ( aantal inwoners (rekenwaarden G16) x (blad I_4 waarde in kolom AR x uurtarief (blad algemene parameters B37) + Blad I4 waarde in kolom AS x tarief electr (alg parameter B34) + kolom AT + kolom AU

## Rekenblad economie
1 | 2 | 3 | 4 | 5 | 6 | 7 | 8 | 9 | 10 | 11 | 12 | 13 | 14 | 15 | 16 | 17 | 18 | 19 | 20 | 21 | 22 | 23 | 24 | 25 | 26 | 27 | 28 | 29 | 30 | 31 | 32 | 33 | 34 | 35 | 36 | 37 | 38 | 39 | 40 | 41 | 42
Scoring
|  |  | Investeringskost - levensduur (vervanging om de x jaar) | [8 empty] | Onderhoudskost | Jaarlijkse equivalente kost | JEK (VBA) | invtot | jaar 1-5 | jaar 6-10 | jaar 11-15 | jaar 16-20 | jaar 21-25 | jaar 26-30 | jaar 31-35 | jaar 36-40 | jaar 41-45 | jaar 46-50 | jaar 51-55 | jaar 56-60 | jaar 61-65 | jaar 66-70 | jaar 71-75 | jaar 76-80 |  |  |  | 0 | 18212.1377
Volgnummer scenario | scenario- code | korte omschrijving techniek | 5 | 10 | 15 | 20 | 30 | 40 | 50 | 75 | eenmalig | [23 empty] | 10 | 0
0 | 00-1-00-0-00-0-00-0-00 |  | 0 | 0 | 0 | 0 | 0 | 0 | 0 | 0 | 0 | 0 | 0 | 0 |  | 0 | 0 | 0 | 0 | 0 | 0 | 0 | 0 | 0 | 0 | 0 | 0 | 0 | 0 | 0 | 0 |  |  |  |  | 10 |  |  | 0
1 | 00-1-00-1-00-0-00-0-00 |  | 0 | 0 | 0 | 0 | 0 | 0 | 0 | 0 | 0 | 0 | 0 | 0 |  | 0 | 0 | 0 | 0 | 0 | 0 | 0 | 0 | 0 | 0 | 0 | 0 | 0 | 0 | 0 | 0 |  |  |  |  | 10 |  |  | 0
2 | 00-1-00-1-00-1-05-0-00 |  | 0 | 0 | 692 | 0 | 0 | 0 | 0 | 4945 | 0 | 210 | 481.0617 | 481.0617 |  | 6818.1072 | 1436.9975 | 1748.3272 | 3423.2104 | 2587.9513 | 3148.6385 | 6165.0085 | 4660.7541 | 5670.52 | 11102.832 | 8393.7549 | 10212.2862 | 19995.5731 | 15116.6783 | 18391.7505 | 133442.5532 |  |  |  |  | 9.7 |  |  | 0
3 | 00-1-00-1-00-1-05-1-01 |  | 0 | 0 | 6692 | 0 | 0 | 0 | 0 | 4945 | 0 | 810 | 1620.7083 | 1620.7083 |  | 16192.6992 | 5542.7047 | 6743.5477 | 20738.5474 | 9982.0979 | 12144.7484 | 37348.9522 | 17977.1945 | 21872.0058 | 67263.3529 | 32375.9116 | 39390.2469 | 121137.4986 | 58307.1878 | 70939.6093 | 315593.4471 |  |  |  |  | 9.1 |  |  | 0
4 | 00-1-00-1-00-1-05-1-02 |  | 0 | 0 | 8532 | 0 | 0 | 8532 | 0 | 0 | 0 | 1024 | 2222.4439 | 2222.4439 |  | 22823.3037 | 7007.0735 | 8525.1764 | 26352.4565 | 12619.3436 | 15353.361 | 47459.2855 | 22726.7249 | 70251.3361 | 85471.4919 | 40929.5475 | 49797.0528 | 153929.3283 | 73711.8028 | 89681.6789 | 277218.0242 |  |  |  |  | 8.8 |  |  | 0
5 | 00-1-00-1-00-1-05-1-03 |  | 0 | 0 | 36704 | 0 | 0 | 36704 | 0 | 0 | 0 | 5506 | 10661.6123 | 10661.6123 |  | 104375.5059 | 37676.706 | 45839.4737 | 124516.6323 | 67853.6189 | 82554.3024 | 224247.4203 | 122200.5343 | 331940.9623 | 403856.9352 | 220076.2586 | 267756.4188 | 727323.5246 | 396344.9086 | 482214.1834 | 1309868.578 |  |  |  |  | 4.1 |  |  | 0
6 | 00-1-00-1-00-1-05-1-04 |  | 0 | 0 | 28954 | 0 | 0 | 28954 | 0 | 0 | 0 | 3474 | 7541.0117 | 7541.0117 |  | 77446.8877 | 23772.0444 | 28922.3268 | 89418.7319 | 42812.109 | 52087.4767 | 161038.0844 | 77102.1896 | 238375.7041 | 290020.4923 | 138856.6877 | 168940.3921 | 522310.522 | 250073.0499 | 304252.1019 | 940651.7425 |  |  |  |  | 5.9 |  |  | 0
7 | 00-1-00-1-00-1-05-1-05 |  | 4930 | 0 | 28954 | 0 | 0 | 40412 | 0 | 0 | 0 | 5572 | 11325.3215 | 11325.3215 |  | 105634.711 | 44366.3565 | 53978.4564 | 119903.3446 | 79901.3016 | 97212.1505 | 215939.1498 | 143897.7302 | 376853.1906 | 388894.2095 | 259151.6827 | 315297.6469 | 700376.5009 | 466717.5399 | 567833.2495 | 1261338.5107 |  |  |  |  | 3.8 |  |  | 0
8 | 00-1-00-1-00-1-05-1-06 |  | 0 | 0 | 38093 | 0 | 0 | 38093 | 0 | 0 | 0 | 4571 | 9921.7176 | 9921.7176 |  | 101894.7667 | 31278.6456 | 38055.255 | 117647.5111 | 56331.0737 | 68535.3644 | 211876.521 | 101449.0814 | 313629.0093 | 381577.6444 | 182704.0643 | 222287.4301 | 687199.7805 | 329039.698 | 400327.1036 | 1237607.9818 |  |  |  |  | 4.6 |  |  | 0
9 | 00-1-00-1-01-0-00-0-00 |  | 0 | 0 | 78750 | 0 | 0 | 26250 | 0 | 0 | 0 | 5250 | 13659.1032 | 13659.1032 |  | 134527.68 | 35924.9376 | 43708.1796 | 200674.9566 | 64698.783 | 78715.9621 | 361404.2599 | 116518.8531 | 272830.8639 | 650868.6547 | 209843.8717 | 255307.1556 | 1172177.6765 | 377916.9579 | 459793.7637 | 2111025.7739 |  |  |  |  | 2.5 |  |  | 0
10 | 00-1-00-1-02-0-00-0-00 |  | 0 | 0 | 60000 | 0 | 0 | 20000 | 0 | 0 | 0 | 4000 | 10406.9358 | 10406.9358 |  | 102497.28 | 27371.381 | 33301.4701 | 152895.2051 | 49294.3109 | 59974.0664 | 275355.6266 | 88776.269 | 207871.1344 | 495899.9274 | 159881.0451 | 194519.7376 | 893087.7536 | 287936.7298 | 350319.0581 | 1608400.5896 |  |  |  |  | 4.3 |  |  | 0
11 | 00-1-00-1-03-0-00-0-00 |  | 0 | 0 | 60000 | 0 | 0 | 20000 | 0 | 0 | 0 | 4000 | 10406.9358 | 10406.9358 |  | 102497.28 | 27371.381 | 33301.4701 | 152895.2051 | 49294.3109 | 59974.0664 | 275355.6266 | 88776.269 | 207871.1344 | 495899.9274 | 159881.0451 | 194519.7376 | 893087.7536 | 287936.7298 | 350319.0581 | 1608400.5896 |  |  |  |  | 4.3 |  |  | 0
12 | 00-1-00-1-04-0-00-0-00 |  | 0 | 0 | 56250 | 0 | 0 | 18750 | 0 | 0 | 0 | 3750 | 9756.5023 | 9756.5023 |  | 96091.2 | 25660.6697 | 31220.1283 | 143339.2547 | 46213.4164 | 56225.6872 | 258145.8999 | 83227.7522 | 194879.1885 | 464906.1819 | 149888.4798 | 182362.254 | 837269.769 | 269940.6842 | 328424.1169 | 1507875.5528 |  |  |  |  | 4.6 |  |  | 0
13 | 00-1-00-1-05-0-00-0-00 |  | 0 | 0 | 105000 | 0 | 0 | 35000 | 0 | 0 | 0 | 7000 | 18212.1377 | 18212.1377 |  | 179370.24 | 47899.9168 | 58277.5728 | 267566.6088 | 86265.044 | 104954.6162 | 481872.3465 | 155358.4708 | 363774.4852 | 867824.8729 | 279791.8289 | 340409.5408 | 1562903.5687 | 503889.2772 | 613058.3516 | 2814701.0318 |  |  |  |  | 0 |  |  | 0
14 | 00-1-00-1-06-0-00-0-00 |  | 0 | 0 | 105000 | 0 | 0 | 35000 | 0 | 0 | 0 | 7000 | 18212.1377 | 18212.1377 |  | 179370.24 | 47899.9168 | 58277.5728 | 267566.6088 | 86265.044 | 104954.6162 | 481872.3465 | 155358.4708 | 363774.4852 | 867824.8729 | 279791.8289 | 340409.5408 | 1562903.5687 | 503889.2772 | 613058.3516 | 2814701.0318 |  |  |  |  | 0 |  |  | 0
[13 empty] | 0 | [22 empty] | 0 |  |  | 0
[13 empty] | 0 | [22 empty] | 0 |  |  | 0
[13 empty] | 0 | [22 empty] | 7.2 |  |  | 0
[13 empty] | 0 | [22 empty] | 5.2 |  |  | 0
[13 empty] | 0 | [22 empty] | 5.9 |  |  | 0
[13 empty] | 0 | [22 empty] | 6.4 |  |  | 0
[13 empty] | 0 | [22 empty] | 5.3 |  |  | 0
[13 empty] | 0 | [22 empty] | 6.7 |  |  | 0
[13 empty] | 0 | [22 empty] | 7.5 |  |  | 0
[13 empty] | 0 | [22 empty] | 7.5 |  |  | 0
[13 empty] | 0 | [22 empty] | 7.6 |  |  | 0
[13 empty] | 0 | [22 empty] | 5.6 |  |  | 0
[13 empty] | 0 | [22 empty] | 5.6 |  |  | 0
[13 empty] | 0 | [22 empty] | 7.9 |  |  | 0
[13 empty] | 0 | [22 empty] | 8.1 |  |  | 0
[13 empty] | 0 | [22 empty] | 6.4 |  |  | 0
[13 empty] | 0 | [22 empty] | 6.4 |  |  | 0
[13 empty] | 0 | [22 empty] | 10 |  |  | 0
[13 empty] | 0 | [22 empty] | 10 |  |  | 0
[13 empty] | 0 | [22 empty] | 10 |  |  | 0
[13 empty] | 0 | [22 empty] | 10 |  |  | 0
[13 empty] | 0 | [22 empty] | 10 |  |  | 0
[13 empty] | 0 | [22 empty] | 10 |  |  | 0
[13 empty] | 0 | [22 empty] | 0
[13 empty] | 0 | [22 empty] | 6.4
[13 empty] | 0 | [22 empty] | 7.8
[13 empty] | 0 | [22 empty] | 8.1 |  |  | 0
[13 empty] | 0 | [22 empty] | 7.3 |  |  | 0
[13 empty] | 0 | [22 empty] | 7.1 |  |  | 0
[13 empty] | 0 | [22 empty] | 7 |  |  | 0
[13 empty] | 0 | [22 empty] | 7.3 |  |  | 0
[13 empty] | 0 | [22 empty] | 7.9 |  |  | 0
[13 empty] | 0 | [22 empty] | 8.1 |  |  | 0
[13 empty] | 0 | [22 empty] | 6.4 |  |  | 0
[13 empty] | 0 | [22 empty] | 6.4 |  |  | 0
[13 empty] | 0 | [22 empty] | 10 |  |  | 0
[13 empty] | 0 | [22 empty] | 10 |  |  | 0
[13 empty] | 0 | [22 empty] | 0 |  |  | 0
[13 empty] | 0 | [22 empty] | 6.4 |  |  | 0
[13 empty] | 0 | [22 empty] | 7.8 |  |  | 0
[13 empty] | 0 | [22 empty] | 8.1 |  |  | 0
[13 empty] | 0 | [22 empty] | 7.3 |  |  | 0
[13 empty] | 0 | [22 empty] | 7.1 |  |  | 0
[13 empty] | 0 | [22 empty] | 7 |  |  | 0
[13 empty] | 0 | [22 empty] | 7.3 |  |  | 0
[13 empty] | 0 | [22 empty] | 7.9 |  |  | 0
[13 empty] | 0 | [22 empty] | 8.1 |  |  | 0
[13 empty] | 0 | [22 empty] | 6.4 |  |  | 0
[13 empty] | 0 | [22 empty] | 6.4 |  |  | 0
[13 empty] | 0 | [25 empty] | 0
[13 empty] | 0 | [25 empty] | 0
[13 empty] | 0 | [25 empty] | 0
[13 empty] | 0 | [25 empty] | 0
[13 empty] | 0 | [25 empty] | 0
0
0
0
0
0
0
0
0
0
0
0
0
0
0
[13 empty] | 0 | [25 empty] | 0
[13 empty] | 0 | [25 empty] | 0
[13 empty] | 0 | [25 empty] | 0
[13 empty] | 0 | [25 empty] | 0
[13 empty] | 0 | [25 empty] | 0
[13 empty] | 0 | [25 empty] | 0
[13 empty] | 0 | [25 empty] | 0
[13 empty] | 0 | [25 empty] | 0
[13 empty] | 0 | [25 empty] | 0
[13 empty] | 0 | [25 empty] | 0
[13 empty] | 0 | [25 empty] | 0
[13 empty] | 0 | [25 empty] | 0
[13 empty] | 0 | [25 empty] | 0
[13 empty] | 0 | [25 empty] | 0
[13 empty] | 0 | [25 empty] | 0
[13 empty] | 0 | [25 empty] | 0
[13 empty] | 0 | [25 empty] | 0
[13 empty] | 0 | [25 empty] | 0
[13 empty] | 0 | [25 empty] | 0
[13 empty] | 0 | [25 empty] | 0
[13 empty] | 0 | [25 empty] | 0
[13 empty] | 0 | [25 empty] | 0
[13 empty] | 0 | [25 empty] | 0
[13 empty] | 0 | [25 empty] | 0
[13 empty] | 0 | [25 empty] | 0
[13 empty] | 0 | [25 empty] | 0
[13 empty] | 0 | [25 empty] | 0
[13 empty] | 0 | [25 empty] | 0
[13 empty] | 0 | [25 empty] | 0
[13 empty] | 0 | [25 empty] | 0
[13 empty] | 0 | [25 empty] | 0
[13 empty] | 0 | [25 empty] | 0
0
0
0
0
0
0
0
0
0
0
0
0
0
0
[13 empty] | 0 | [25 empty] | 0
[13 empty] | 0 | [25 empty] | 0
[13 empty] | 0 | [25 empty] | 0
[13 empty] | 0 | [25 empty] | 0
[13 empty] | 0 | [25 empty] | 0
[13 empty] | 0 | [25 empty] | 0
[13 empty] | 0 | [25 empty] | 0
[13 empty] | 0 | [25 empty] | 0
[13 empty] | 0 | [25 empty] | 0
[13 empty] | 0 | [25 empty] | 0
[13 empty] | 0 | [25 empty] | 0
[13 empty] | 0 | [25 empty] | 0
[13 empty] | 0 | [25 empty] | 0
[13 empty] | 0 | [25 empty] | 0
[13 empty] | 0 | [25 empty] | 0
[13 empty] | 0 | [25 empty] | 0
[13 empty] | 0 | [25 empty] | 0
[13 empty] | 0 | [25 empty] | 0
[13 empty] | 0 | [25 empty] | 0
[13 empty] | 0 | [25 empty] | 0
[13 empty] | 0 | [25 empty] | 0
[13 empty] | 0 | [25 empty] | 0
[13 empty] | 0 | [25 empty] | 0
[13 empty] | 0 | [25 empty] | 0
[13 empty] | 0 | [25 empty] | 0
[13 empty] | 0 | [25 empty] | 0
[13 empty] | 0 | [25 empty] | 0
[13 empty] | 0 | [25 empty] | 0
0
0
0
0
0
0
0
0
0
0
0
0
0
0
[13 empty] | 0 | [25 empty] | 0
[13 empty] | 0 | [25 empty] | 0
[13 empty] | 0 | [25 empty] | 0
[13 empty] | 0 | [25 empty] | 0
[13 empty] | 0 | [25 empty] | 0
[13 empty] | 0 | [25 empty] | 0
[13 empty] | 0 | [25 empty] | 0
[13 empty] | 0 | [25 empty] | 0
[13 empty] | 0 | [25 empty] | 0
0
0
0
0
0
0
0
0
0
0
0
0
0
0
0
0
[13 empty] | 0 | [25 empty] | 0
[13 empty] | 0 | [25 empty] | 0
[13 empty] | 0 | [25 empty] | 0
[13 empty] | 0 | [25 empty] | 0
[13 empty] | 0 | [25 empty] | 0
[13 empty] | 0 | [25 empty] | 0
[13 empty] | 0 | [25 empty] | 0
[13 empty] | 0 | [25 empty] | 0
[13 empty] | 0 | [25 empty] | 0
[13 empty] | 0 | [25 empty] | 0
[13 empty] | 0 | [25 empty] | 0
[13 empty] | 0 | [25 empty] | 0
[13 empty] | 0 | [25 empty] | 0
[13 empty] | 0 | [25 empty] | 0
[13 empty] | 0 | [25 empty] | 0
[13 empty] | 0 | [25 empty] | 0
[13 empty] | 0 | [25 empty] | 0
[13 empty] | 0 | [25 empty] | 0
[13 empty] | 0 | [25 empty] | 0
[13 empty] | 0 | [25 empty] | 0
[13 empty] | 0 | [25 empty] | 0
[13 empty] | 0 | [25 empty] | 0
[13 empty] | 0 | [25 empty] | 0
[13 empty] | 0 | [25 empty] | 0
[13 empty] | 0 | [25 empty] | 0
[13 empty] | 0 | [25 empty] | 0
[13 empty] | 0 | [25 empty] | 0
[13 empty] | 0 | [25 empty] | 0
[13 empty] | 0 | [25 empty] | 0
[13 empty] | 0 | [25 empty] | 0
[13 empty] | 0 | [25 empty] | 0
[13 empty] | 0 | [25 empty] | 0
[13 empty] | 0 | [25 empty] | 0
[13 empty] | 0 | [25 empty] | 0
[13 empty] | 0 | [25 empty] | 0
[13 empty] | 0 | [25 empty] | 0
[13 empty] | 0 | [25 empty] | 0
[13 empty] | 0 | [25 empty] | 0
[13 empty] | 0 | [25 empty] | 0
[13 empty] | 0 | [25 empty] | 0
[13 empty] | 0 | [25 empty] | 0
[13 empty] | 0 | [25 empty] | 0
0
0
0
0
0
0
0
0
0
0
0
0
0
0
0
0
[13 empty] | 0 | [25 empty] | 0
[13 empty] | 0 | [25 empty] | 0
[13 empty] | 0 | [25 empty] | 0
[13 empty] | 0 | [25 empty] | 0
[13 empty] | 0 | [25 empty] | 0
[13 empty] | 0 | [25 empty] | 0
[13 empty] | 0 | [25 empty] | 0
[13 empty] | 0 | [25 empty] | 0
[13 empty] | 0 | [25 empty] | 0
[13 empty] | 0 | [25 empty] | 0
0
0
0
0
0
0
0
0
0
0
0
0
0
0
0
0
0
0
0
0
0
0
0
0
0
0
0
0
0
0
0
0
0
0
0
0
0
0
0
0
0
0
0
0
0
0
0
0
0
0
0
0
0
0
0
0
0
0
0
0
0
0
0
0
0
0
0
0
0
0
0
0
0
0
0
0
0
0
0
0
0
0
0
0
0
0
0
0
0
0
0
0
0
0
0
0
0
0
0
0
0
0
0
0
0
0
0
0
0
0
0
0
0
0
0
0
0
0
0
0
0
0
0
0
0
0
0
0
0
0
0
0
0
0
0
0
0
0
0
0
0
0
0
0
0
0
0
0
0
0
0
0
0
0
0
0
0
0
0
0
0
0
0
0
0
0
0
0
0
0
0
0
0
0
0
0
0
0
0
0
0
0
0
0
0
0
0
0
0
0
0
0
0
0
0
0
0
0
0
0
0
0
0
0
0
0
0
0
0
0
0
0
0
0
0
0
0
0
0
0
0
0
0
0
0
0
0
0
0
0
0
0
0
0
0
0
0
0
0
0
0
0
0
0
0
0
0
0
0
0
0
0
0
0
0
0
0
0
0
0
0
0
0
0
0
0
0
0
0
0
0
0
0
0
0
0
0
0
0
0
0
0
0
0
0
0
0
0
0
0
0
0
0
0
0
0
0
0
0
0
0
0
0
0
0
0
0
0
0
0
0
0
0
0
0
0
0
0
0
0
0
0
0
0
0
0
0
0
0
0
0
0
0
0
0
0
0
0
0
0
0
0
0
0
0
0
0
0
0
0
0
0
0
0
0
0
0
0
0
0
0
0
0
0
0
0
0
0
0
0
0
0
0
0
0
0
0
0
0
0
0
0
0
0
0
0
0
0
0
0
0
0
0
0
0
0
0
0
0
0
0
0
0
0
0
0
0
0
0
0
0
0
0
0
0
0
0
0
0
0
0
0
0
0
0
0
0
0
0
0
0
0
0
0
0
0
0
0
0
0
0
0
0
0
0
0
0
0
0
0
0
0
0
0
0
0
0
0
0
0
0
0
0
0
0
0
0
0
0
0

## Rekenblad Duurzaamheid
0 | 00-1-00-0-00-0-00-0-00
1 | 00-1-00-1-00-0-00-0-00
2 | 00-1-00-1-00-1-05-0-00
3 | 00-1-00-1-00-1-05-1-01
4 | 00-1-00-1-00-1-05-1-02
5 | 00-1-00-1-00-1-05-1-03
6 | 00-1-00-1-00-1-05-1-04
7 | 00-1-00-1-00-1-05-1-05
8 | 00-1-00-1-00-1-05-1-06
9 | 00-1-00-1-01-0-00-0-00
10 | 00-1-00-1-02-0-00-0-00
11 | 00-1-00-1-03-0-00-0-00
12 | 00-1-00-1-04-0-00-0-00
13 | 00-1-00-1-05-0-00-0-00
14 | 00-1-00-1-06-0-00-0-00

## Rekenblad Operationaliteit
0 | 00-1-00-0-00-0-00-0-00
1 | 00-1-00-1-00-0-00-0-00
2 | 00-1-00-1-00-1-05-0-00
3 | 00-1-00-1-00-1-05-1-01
4 | 00-1-00-1-00-1-05-1-02
5 | 00-1-00-1-00-1-05-1-03
6 | 00-1-00-1-00-1-05-1-04
7 | 00-1-00-1-00-1-05-1-05
8 | 00-1-00-1-00-1-05-1-06
9 | 00-1-00-1-01-0-00-0-00
10 | 00-1-00-1-02-0-00-0-00
11 | 00-1-00-1-03-0-00-0-00
12 | 00-1-00-1-04-0-00-0-00
13 | 00-1-00-1-05-0-00-0-00
14 | 00-1-00-1-06-0-00-0-00

## Rekenblad Maatschappelijk
0 | 00-1-00-0-00-0-00-0-00
1 | 00-1-00-1-00-0-00-0-00
2 | 00-1-00-1-00-1-05-0-00
3 | 00-1-00-1-00-1-05-1-01
4 | 00-1-00-1-00-1-05-1-02
5 | 00-1-00-1-00-1-05-1-03
6 | 00-1-00-1-00-1-05-1-04
7 | 00-1-00-1-00-1-05-1-05
8 | 00-1-00-1-00-1-05-1-06
9 | 00-1-00-1-01-0-00-0-00
10 | 00-1-00-1-02-0-00-0-00
11 | 00-1-00-1-03-0-00-0-00
12 | 00-1-00-1-04-0-00-0-00
13 | 00-1-00-1-05-0-00-0-00
14 | 00-1-00-1-06-0-00-0-00

## Synthese
1 | 2 | 3 | 4 | 5 | 6 | 7 | 8 | 9 | 10 | 11 | 12 | 13 | 14 | 15 | 16 | 17 | 18 | 19 | 20 | 21 | 22 | 23 | 24 | 25 | 26 | 27 | 28 | 29 | 30 | 31 | 32 | 33 | 34 | 35 | 36 | 37
[5 empty] | DEELPARAMETER ECOLOGIE | [5 empty] | DEELPARAMETER ECONOMIE | [5 empty] | DEELPARAMETER DUURZAAMHEID | [5 empty] | DEELPARAMETER OPERATIONALITEIT | [5 empty] | DEELPÄRAMETER MAATSCHAPPELIJKE IMPACT | [5 empty] | GLOBALE BEOORDELING
Volgnummer scenario | scenario- code | korte omschrijving techniek |  |  | standaard werking | calamiteiten | duur realisatie project |  | SCORE DEEL-PARAMETER | [5 empty] | SCORE DEEL-PARAMETER | [5 empty] | SCORE DEEL-PARAMETER | [5 empty] | SCORE DEEL-PARAMETER | [5 empty] | SCORE DEEL-PARAMETER |  | SCORE TOTAAL | RANG
0 | 00-1-00-0-00-0-00-0-00 |  |  |  | 0 | 9 | 10 |  | 1.9 | [5 empty] | 10 | [5 empty] | 0 | [5 empty] | 0 | [5 empty] | 0 |  | 5.95 | 5 | *
1 | 00-1-00-1-00-0-00-0-00 |  |  |  | 0 | 9 | 10 |  | 1.9 | [5 empty] | 10 | [5 empty] | 0 | [5 empty] | 0 | [5 empty] | 0 |  | 5.95 | 5 | *
2 | 00-1-00-1-00-1-05-0-00 |  |  |  | 0 | 8.8 | 0 |  | 0.9 | [5 empty] | 9.7 | [5 empty] | 0 | [5 empty] | 0 | [5 empty] | 0 |  | 5.3 | 12 | *
3 | 00-1-00-1-00-1-05-1-01 |  |  |  | 9.1 | 8.8 | 0 |  | 8.2 | [5 empty] | 9.1 | [5 empty] | 0 | [5 empty] | 0 | [5 empty] | 0 |  | 8.65 | 1 | *
4 | 00-1-00-1-00-1-05-1-02 |  |  |  | 7.1 | 1 | 0 |  | 5.8 | [5 empty] | 8.8 | [5 empty] | 0 | [5 empty] | 0 | [5 empty] | 0 |  | 7.3 | 2 | *
5 | 00-1-00-1-00-1-05-1-03 |  |  |  | 8.9 | 1 | 0 |  | 7.2 | [5 empty] | 4.1 | [5 empty] | 0 | [5 empty] | 0 | [5 empty] | 0 |  | 5.65 | 10 | *
6 | 00-1-00-1-00-1-05-1-04 |  |  |  | 7.7 | 1 | 0 |  | 6.3 | [5 empty] | 5.9 | [5 empty] | 0 | [5 empty] | 0 | [5 empty] | 0 |  | 6.1 | 3 | *
7 | 00-1-00-1-00-1-05-1-05 |  |  |  | 9.4 | 1 | 0 |  | 7.6 | [5 empty] | 3.8 | [5 empty] | 0 | [5 empty] | 0 | [5 empty] | 0 |  | 5.7 | 9 | *
8 | 00-1-00-1-00-1-05-1-06 |  |  |  | 8.3 | 1 | 0 |  | 6.7 | [5 empty] | 4.6 | [5 empty] | 0 | [5 empty] | 0 | [5 empty] | 0 |  | 5.65 | 10 | *
9 | 00-1-00-1-01-0-00-0-00 |  |  |  | 7.2 | 9 | 8 |  | 7.5 | [5 empty] | 2.5 | [5 empty] | 0 | [5 empty] | 0 | [5 empty] | 0 |  | 5 | 13 | *
10 | 00-1-00-1-02-0-00-0-00 |  |  |  | 8.2 | 1.2 | 8 |  | 7.5 | [5 empty] | 4.3 | [5 empty] | 0 | [5 empty] | 0 | [5 empty] | 0 |  | 5.9 | 7 | *
11 | 00-1-00-1-03-0-00-0-00 |  |  |  | 8.2 | 1.2 | 8 |  | 7.5 | [5 empty] | 4.3 | [5 empty] | 0 | [5 empty] | 0 | [5 empty] | 0 |  | 5.9 | 7 | *
12 | 00-1-00-1-04-0-00-0-00 |  |  |  | 8.4 | 1.2 | 8 |  | 7.6 | [5 empty] | 4.6 | [5 empty] | 0 | [5 empty] | 0 | [5 empty] | 0 |  | 6.1 | 3 | *
13 | 00-1-00-1-05-0-00-0-00 |  |  |  | 7.3 | 9 | 8 |  | 7.5 | [5 empty] | 0 | [5 empty] | 0 | [5 empty] | 0 | [5 empty] | 0 |  | 3.75 | 15 | *
14 | 00-1-00-1-06-0-00-0-00 |  |  |  | 8.3 | 9 | 8 |  | 8.3 | [5 empty] | 0 | [5 empty] | 0 | [5 empty] | 0 | [5 empty] | 0 |  | 4.15 | 14 | *

## Resultaat _graf
Bin - maximum waarde (<=) | aantal scenario's
1 | 0
2 | 0
3 | 0
4 | 1
5 | 2
6 | 8
7 | 2
8 | 1
9 | 1
10 | 0
volgnummer scenario | code scenario | Ecologische score | Economische score | Score duurzaamheid | Score operationaliteit | Score maatschappelijke impact | Totaal score | Rang
0 | 00-1-00-0-00-0-00-0-00 | 1.9 | 10 | 0 | 0 | 0 | 5.95 | 5
1 | 00-1-00-1-00-0-00-0-00 | 1.9 | 10 | 0 | 0 | 0 | 5.95 | 5
2 | 00-1-00-1-00-1-05-0-00 | 0.9 | 9.7 | 0 | 0 | 0 | 5.3 | 12
3 | 00-1-00-1-00-1-05-1-01 | 8.2 | 9.1 | 0 | 0 | 0 | 8.65 | 1
4 | 00-1-00-1-00-1-05-1-02 | 5.8 | 8.8 | 0 | 0 | 0 | 7.3 | 2
5 | 00-1-00-1-00-1-05-1-03 | 7.2 | 4.1 | 0 | 0 | 0 | 5.65 | 10
6 | 00-1-00-1-00-1-05-1-04 | 6.3 | 5.9 | 0 | 0 | 0 | 6.1 | 3
7 | 00-1-00-1-00-1-05-1-05 | 7.6 | 3.8 | 0 | 0 | 0 | 5.7 | 9
8 | 00-1-00-1-00-1-05-1-06 | 6.7 | 4.6 | 0 | 0 | 0 | 5.65 | 10
9 | 00-1-00-1-01-0-00-0-00 | 7.5 | 2.5 | 0 | 0 | 0 | 5 | 13
10 | 00-1-00-1-02-0-00-0-00 | 7.5 | 4.3 | 0 | 0 | 0 | 5.9 | 7
11 | 00-1-00-1-03-0-00-0-00 | 7.5 | 4.3 | 0 | 0 | 0 | 5.9 | 7
12 | 00-1-00-1-04-0-00-0-00 | 7.6 | 4.6 | 0 | 0 | 0 | 6.1 | 3
13 | 00-1-00-1-05-0-00-0-00 | 7.5 | 0 | 0 | 0 | 0 | 3.75 | 15
14 | 00-1-00-1-06-0-00-0-00 | 8.3 | 0 | 0 | 0 | 0 | 4.15 | 14

## Stuurlijst technieken
| aantal te onderzoeken scenario's | 15 | Huidige rij | 18 | starttijd | 12:50
Volgnummer scenario | scenario- code | korte omschrijving techniek |  |  | eindtijd | 12:50
[5 empty] | duur berekening | 0:00
0 | 00-1-00-0-00-0-00-0-00
1 | 00-1-00-1-00-0-00-0-00
2 | 00-1-00-1-00-1-05-0-00
3 | 00-1-00-1-00-1-05-1-01
4 | 00-1-00-1-00-1-05-1-02
5 | 00-1-00-1-00-1-05-1-03
6 | 00-1-00-1-00-1-05-1-04
7 | 00-1-00-1-00-1-05-1-05
8 | 00-1-00-1-00-1-05-1-06
9 | 00-1-00-1-01-0-00-0-00
10 | 00-1-00-1-02-0-00-0-00
11 | 00-1-00-1-03-0-00-0-00
12 | 00-1-00-1-04-0-00-0-00
13 | 00-1-00-1-05-0-00-0-00
14 | 00-1-00-1-06-0-00-0-00

## hulp scenario bouwer
[6 empty] | Rijteller | 21 | 31
Huidige situatie
sanitatiesysteem in woningen
| standaard sanitatie | 1
| niet standaard sanitatie | 0 | standaard sanitatie
| globaal | standaard sanitatie
| septische putten ? | 0
| globaal | Bij meerderheid van de woningen geen septische putten
00-1-00-1
keuzes van de gebruiker
| Wilt u aanpassingen op het particulier domein (sanitatiesysteem incl sep.putten) doen ? | nee |  | Gewenste capaciteit | 24
| Is er ruimte voor een IBA ? | ja
| Is er ruimte voor een KWZI ? | ja
| Welke niveau van TRL wordt meegenomen ? | alleen met praktijkervaring beschikbaar | 1
I0 | I1 | I2 | I3 | I4
1 | 1 | 7 | 2 | 7 | 7
00 | 00 | 00 | 00 | 00
|  | 01 | 05 | 01
|  | 02 |  | 02
|  | 03 |  | 03
|  | 04 |  | 04
|  | 05 |  | 05
|  | 06 |  | 06
representatief / niet represenatief
00-0-00-0-00-0-00-0-00 | NR
00-0-00-0-00-0-00-0-01 | NR
00-0-00-0-00-0-00-0-02 | NR
00-0-00-0-00-0-00-0-03 | NR
00-0-00-0-00-0-00-0-04 | NR
00-0-00-0-00-0-00-0-05 | NR
00-0-00-0-00-0-00-0-06 | NR
00-0-00-0-00-0-00-1-00 | NR
00-0-00-0-00-0-00-1-01 | NR
00-0-00-0-00-0-00-1-02 | NR
00-0-00-0-00-0-00-1-03 | NR
00-0-00-0-00-0-00-1-04 | NR
00-0-00-0-00-0-00-1-05 | NR
00-0-00-0-00-0-00-1-06 | NR
00-0-00-0-00-0-05-0-00 | NR
00-0-00-0-00-0-05-0-01 | NR
00-0-00-0-00-0-05-0-02 | NR
00-0-00-0-00-0-05-0-03 | NR
00-0-00-0-00-0-05-0-04 | NR
00-0-00-0-00-0-05-0-05 | NR
00-0-00-0-00-0-05-0-06 | NR
00-0-00-0-00-0-05-1-00 | NR
00-0-00-0-00-0-05-1-01 | NR
00-0-00-0-00-0-05-1-02 | NR
00-0-00-0-00-0-05-1-03 | NR
00-0-00-0-00-0-05-1-04 | NR
00-0-00-0-00-0-05-1-05 | NR
00-0-00-0-00-0-05-1-06 | NR
00-0-00-0-00-1-00-0-00 | NR
00-0-00-0-00-1-00-0-01 | NR
00-0-00-0-00-1-00-0-02 | NR
00-0-00-0-00-1-00-0-03 | NR
00-0-00-0-00-1-00-0-04 | NR
00-0-00-0-00-1-00-0-05 | NR
00-0-00-0-00-1-00-0-06 | NR
00-0-00-0-00-1-00-1-00 | NR
00-0-00-0-00-1-00-1-01 | NR
00-0-00-0-00-1-00-1-02 | NR
00-0-00-0-00-1-00-1-03 | NR
00-0-00-0-00-1-00-1-04 | NR
00-0-00-0-00-1-00-1-05 | NR
00-0-00-0-00-1-00-1-06 | NR
00-0-00-0-00-1-05-0-00 | NR
00-0-00-0-00-1-05-0-01 | NR
00-0-00-0-00-1-05-0-02 | NR
00-0-00-0-00-1-05-0-03 | NR
00-0-00-0-00-1-05-0-04 | NR
00-0-00-0-00-1-05-0-05 | NR
00-0-00-0-00-1-05-0-06 | NR
00-0-00-0-00-1-05-1-00 | NR
00-0-00-0-00-1-05-1-01 | NR
00-0-00-0-00-1-05-1-02 | NR
00-0-00-0-00-1-05-1-03 | NR
00-0-00-0-00-1-05-1-04 | NR
00-0-00-0-00-1-05-1-05 | NR
00-0-00-0-00-1-05-1-06 | NR
00-0-00-0-01-0-00-0-00 | NR
00-0-00-0-01-0-00-0-01 | NR
00-0-00-0-01-0-00-0-02 | NR
00-0-00-0-01-0-00-0-03 | NR
00-0-00-0-01-0-00-0-04 | NR
00-0-00-0-01-0-00-0-05 | NR
00-0-00-0-01-0-00-0-06 | NR
00-0-00-0-01-0-00-1-00 | NR
00-0-00-0-01-0-00-1-01 | NR
00-0-00-0-01-0-00-1-02 | NR
00-0-00-0-01-0-00-1-03 | NR
00-0-00-0-01-0-00-1-04 | NR
00-0-00-0-01-0-00-1-05 | NR
00-0-00-0-01-0-00-1-06 | NR
00-0-00-0-01-0-05-0-00 | NR
00-0-00-0-01-0-05-0-01 | NR
00-0-00-0-01-0-05-0-02 | NR
00-0-00-0-01-0-05-0-03 | NR
00-0-00-0-01-0-05-0-04 | NR
00-0-00-0-01-0-05-0-05 | NR
00-0-00-0-01-0-05-0-06 | NR
00-0-00-0-01-0-05-1-00 | NR
00-0-00-0-01-0-05-1-01 | NR
00-0-00-0-01-0-05-1-02 | NR
00-0-00-0-01-0-05-1-03 | NR
00-0-00-0-01-0-05-1-04 | NR
00-0-00-0-01-0-05-1-05 | NR
00-0-00-0-01-0-05-1-06 | NR
00-0-00-0-01-1-00-0-00 | NR
00-0-00-0-01-1-00-0-01 | NR
00-0-00-0-01-1-00-0-02 | NR
00-0-00-0-01-1-00-0-03 | NR
00-0-00-0-01-1-00-0-04 | NR
00-0-00-0-01-1-00-0-05 | NR
00-0-00-0-01-1-00-0-06 | NR
00-0-00-0-01-1-00-1-00 | NR
00-0-00-0-01-1-00-1-01 | NR
00-0-00-0-01-1-00-1-02 | NR
00-0-00-0-01-1-00-1-03 | NR
00-0-00-0-01-1-00-1-04 | NR
00-0-00-0-01-1-00-1-05 | NR
00-0-00-0-01-1-00-1-06 | NR
00-0-00-0-01-1-05-0-00 | NR
00-0-00-0-01-1-05-0-01 | NR
00-0-00-0-01-1-05-0-02 | NR
00-0-00-0-01-1-05-0-03 | NR
00-0-00-0-01-1-05-0-04 | NR
00-0-00-0-01-1-05-0-05 | NR
00-0-00-0-01-1-05-0-06 | NR
00-0-00-0-01-1-05-1-00 | NR
00-0-00-0-01-1-05-1-01 | NR
00-0-00-0-01-1-05-1-02 | NR
00-0-00-0-01-1-05-1-03 | NR
00-0-00-0-01-1-05-1-04 | NR
00-0-00-0-01-1-05-1-05 | NR
00-0-00-0-01-1-05-1-06 | NR
00-0-00-0-02-0-00-0-00 | NR
00-0-00-0-02-0-00-0-01 | NR
00-0-00-0-02-0-00-0-02 | NR
00-0-00-0-02-0-00-0-03 | NR
00-0-00-0-02-0-00-0-04 | NR
00-0-00-0-02-0-00-0-05 | NR
00-0-00-0-02-0-00-0-06 | NR
00-0-00-0-02-0-00-1-00 | NR
00-0-00-0-02-0-00-1-01 | NR
00-0-00-0-02-0-00-1-02 | NR
00-0-00-0-02-0-00-1-03 | NR
00-0-00-0-02-0-00-1-04 | NR
00-0-00-0-02-0-00-1-05 | NR
00-0-00-0-02-0-00-1-06 | NR
00-0-00-0-02-0-05-0-00 | NR
00-0-00-0-02-0-05-0-01 | NR
00-0-00-0-02-0-05-0-02 | NR
00-0-00-0-02-0-05-0-03 | NR
00-0-00-0-02-0-05-0-04 | NR
00-0-00-0-02-0-05-0-05 | NR
00-0-00-0-02-0-05-0-06 | NR
00-0-00-0-02-0-05-1-00 | NR
00-0-00-0-02-0-05-1-01 | NR
00-0-00-0-02-0-05-1-02 | NR
00-0-00-0-02-0-05-1-03 | NR
00-0-00-0-02-0-05-1-04 | NR
00-0-00-0-02-0-05-1-05 | NR
00-0-00-0-02-0-05-1-06 | NR
00-0-00-0-02-1-00-0-00 | NR
00-0-00-0-02-1-00-0-01 | NR
00-0-00-0-02-1-00-0-02 | NR
00-0-00-0-02-1-00-0-03 | NR
00-0-00-0-02-1-00-0-04 | NR
00-0-00-0-02-1-00-0-05 | NR
00-0-00-0-02-1-00-0-06 | NR
00-0-00-0-02-1-00-1-00 | NR
00-0-00-0-02-1-00-1-01 | NR
00-0-00-0-02-1-00-1-02 | NR
00-0-00-0-02-1-00-1-03 | NR
00-0-00-0-02-1-00-1-04 | NR
00-0-00-0-02-1-00-1-05 | NR
00-0-00-0-02-1-00-1-06 | NR
00-0-00-0-02-1-05-0-00 | NR
00-0-00-0-02-1-05-0-01 | NR
00-0-00-0-02-1-05-0-02 | NR
00-0-00-0-02-1-05-0-03 | NR
00-0-00-0-02-1-05-0-04 | NR
00-0-00-0-02-1-05-0-05 | NR
00-0-00-0-02-1-05-0-06 | NR
00-0-00-0-02-1-05-1-00 | NR
00-0-00-0-02-1-05-1-01 | NR
00-0-00-0-02-1-05-1-02 | NR
00-0-00-0-02-1-05-1-03 | NR
00-0-00-0-02-1-05-1-04 | NR
00-0-00-0-02-1-05-1-05 | NR
00-0-00-0-02-1-05-1-06 | NR
00-0-00-0-03-0-00-0-00 | NR
00-0-00-0-03-0-00-0-01 | NR
00-0-00-0-03-0-00-0-02 | NR
00-0-00-0-03-0-00-0-03 | NR
00-0-00-0-03-0-00-0-04 | NR
00-0-00-0-03-0-00-0-05 | NR
00-0-00-0-03-0-00-0-06 | NR
00-0-00-0-03-0-00-1-00 | NR
00-0-00-0-03-0-00-1-01 | NR
00-0-00-0-03-0-00-1-02 | NR
00-0-00-0-03-0-00-1-03 | NR
00-0-00-0-03-0-00-1-04 | NR
00-0-00-0-03-0-00-1-05 | NR
00-0-00-0-03-0-00-1-06 | NR
00-0-00-0-03-0-05-0-00 | NR
00-0-00-0-03-0-05-0-01 | NR
00-0-00-0-03-0-05-0-02 | NR
00-0-00-0-03-0-05-0-03 | NR
00-0-00-0-03-0-05-0-04 | NR
00-0-00-0-03-0-05-0-05 | NR
00-0-00-0-03-0-05-0-06 | NR
00-0-00-0-03-0-05-1-00 | NR
00-0-00-0-03-0-05-1-01 | NR
00-0-00-0-03-0-05-1-02 | NR
00-0-00-0-03-0-05-1-03 | NR
00-0-00-0-03-0-05-1-04 | NR
00-0-00-0-03-0-05-1-05 | NR
00-0-00-0-03-0-05-1-06 | NR
00-0-00-0-03-1-00-0-00 | NR
00-0-00-0-03-1-00-0-01 | NR
00-0-00-0-03-1-00-0-02 | NR
00-0-00-0-03-1-00-0-03 | NR
00-0-00-0-03-1-00-0-04 | NR
00-0-00-0-03-1-00-0-05 | NR
00-0-00-0-03-1-00-0-06 | NR
00-0-00-0-03-1-00-1-00 | NR
00-0-00-0-03-1-00-1-01 | NR
00-0-00-0-03-1-00-1-02 | NR
00-0-00-0-03-1-00-1-03 | NR
00-0-00-0-03-1-00-1-04 | NR
00-0-00-0-03-1-00-1-05 | NR
00-0-00-0-03-1-00-1-06 | NR
00-0-00-0-03-1-05-0-00 | NR
00-0-00-0-03-1-05-0-01 | NR
00-0-00-0-03-1-05-0-02 | NR
00-0-00-0-03-1-05-0-03 | NR
00-0-00-0-03-1-05-0-04 | NR
00-0-00-0-03-1-05-0-05 | NR
00-0-00-0-03-1-05-0-06 | NR
00-0-00-0-03-1-05-1-00 | NR
00-0-00-0-03-1-05-1-01 | NR
00-0-00-0-03-1-05-1-02 | NR
00-0-00-0-03-1-05-1-03 | NR
00-0-00-0-03-1-05-1-04 | NR
00-0-00-0-03-1-05-1-05 | NR
00-0-00-0-03-1-05-1-06 | NR
00-0-00-0-04-0-00-0-00 | NR
00-0-00-0-04-0-00-0-01 | NR
00-0-00-0-04-0-00-0-02 | NR
00-0-00-0-04-0-00-0-03 | NR
00-0-00-0-04-0-00-0-04 | NR
00-0-00-0-04-0-00-0-05 | NR
00-0-00-0-04-0-00-0-06 | NR
00-0-00-0-04-0-00-1-00 | NR
00-0-00-0-04-0-00-1-01 | NR
00-0-00-0-04-0-00-1-02 | NR
00-0-00-0-04-0-00-1-03 | NR
00-0-00-0-04-0-00-1-04 | NR
00-0-00-0-04-0-00-1-05 | NR
00-0-00-0-04-0-00-1-06 | NR
00-0-00-0-04-0-05-0-00 | NR
00-0-00-0-04-0-05-0-01 | NR
00-0-00-0-04-0-05-0-02 | NR
00-0-00-0-04-0-05-0-03 | NR
00-0-00-0-04-0-05-0-04 | NR
00-0-00-0-04-0-05-0-05 | NR
00-0-00-0-04-0-05-0-06 | NR
00-0-00-0-04-0-05-1-00 | NR
00-0-00-0-04-0-05-1-01 | NR
00-0-00-0-04-0-05-1-02 | NR
00-0-00-0-04-0-05-1-03 | NR
00-0-00-0-04-0-05-1-04 | NR
00-0-00-0-04-0-05-1-05 | NR
00-0-00-0-04-0-05-1-06 | NR
00-0-00-0-04-1-00-0-00 | NR
00-0-00-0-04-1-00-0-01 | NR
00-0-00-0-04-1-00-0-02 | NR
00-0-00-0-04-1-00-0-03 | NR
00-0-00-0-04-1-00-0-04 | NR
00-0-00-0-04-1-00-0-05 | NR
00-0-00-0-04-1-00-0-06 | NR
00-0-00-0-04-1-00-1-00 | NR
00-0-00-0-04-1-00-1-01 | NR
00-0-00-0-04-1-00-1-02 | NR
00-0-00-0-04-1-00-1-03 | NR
00-0-00-0-04-1-00-1-04 | NR
00-0-00-0-04-1-00-1-05 | NR
00-0-00-0-04-1-00-1-06 | NR
00-0-00-0-04-1-05-0-00 | NR
00-0-00-0-04-1-05-0-01 | NR
00-0-00-0-04-1-05-0-02 | NR
00-0-00-0-04-1-05-0-03 | NR
00-0-00-0-04-1-05-0-04 | NR
00-0-00-0-04-1-05-0-05 | NR
00-0-00-0-04-1-05-0-06 | NR
00-0-00-0-04-1-05-1-00 | NR
00-0-00-0-04-1-05-1-01 | NR
00-0-00-0-04-1-05-1-02 | NR
00-0-00-0-04-1-05-1-03 | NR
00-0-00-0-04-1-05-1-04 | NR
00-0-00-0-04-1-05-1-05 | NR
00-0-00-0-04-1-05-1-06 | NR
00-0-00-0-05-0-00-0-00 | NR
00-0-00-0-05-0-00-0-01 | NR
00-0-00-0-05-0-00-0-02 | NR
00-0-00-0-05-0-00-0-03 | NR
00-0-00-0-05-0-00-0-04 | NR
00-0-00-0-05-0-00-0-05 | NR
00-0-00-0-05-0-00-0-06 | NR
00-0-00-0-05-0-00-1-00 | NR
00-0-00-0-05-0-00-1-01 | NR
00-0-00-0-05-0-00-1-02 | NR
00-0-00-0-05-0-00-1-03 | NR
00-0-00-0-05-0-00-1-04 | NR
00-0-00-0-05-0-00-1-05 | NR
00-0-00-0-05-0-00-1-06 | NR
00-0-00-0-05-0-05-0-00 | NR
00-0-00-0-05-0-05-0-01 | NR
00-0-00-0-05-0-05-0-02 | NR
00-0-00-0-05-0-05-0-03 | NR
00-0-00-0-05-0-05-0-04 | NR
00-0-00-0-05-0-05-0-05 | NR
00-0-00-0-05-0-05-0-06 | NR
00-0-00-0-05-0-05-1-00 | NR
00-0-00-0-05-0-05-1-01 | NR
00-0-00-0-05-0-05-1-02 | NR
00-0-00-0-05-0-05-1-03 | NR
00-0-00-0-05-0-05-1-04 | NR
00-0-00-0-05-0-05-1-05 | NR
00-0-00-0-05-0-05-1-06 | NR
00-0-00-0-05-1-00-0-00 | NR
00-0-00-0-05-1-00-0-01 | NR
00-0-00-0-05-1-00-0-02 | NR
00-0-00-0-05-1-00-0-03 | NR
00-0-00-0-05-1-00-0-04 | NR
00-0-00-0-05-1-00-0-05 | NR
00-0-00-0-05-1-00-0-06 | NR
00-0-00-0-05-1-00-1-00 | NR
00-0-00-0-05-1-00-1-01 | NR
00-0-00-0-05-1-00-1-02 | NR
00-0-00-0-05-1-00-1-03 | NR
00-0-00-0-05-1-00-1-04 | NR
00-0-00-0-05-1-00-1-05 | NR
00-0-00-0-05-1-00-1-06 | NR
00-0-00-0-05-1-05-0-00 | NR
00-0-00-0-05-1-05-0-01 | NR
00-0-00-0-05-1-05-0-02 | NR
00-0-00-0-05-1-05-0-03 | NR
00-0-00-0-05-1-05-0-04 | NR
00-0-00-0-05-1-05-0-05 | NR
00-0-00-0-05-1-05-0-06 | NR
00-0-00-0-05-1-05-1-00 | NR
00-0-00-0-05-1-05-1-01 | NR
00-0-00-0-05-1-05-1-02 | NR
00-0-00-0-05-1-05-1-03 | NR
00-0-00-0-05-1-05-1-04 | NR
00-0-00-0-05-1-05-1-05 | NR
00-0-00-0-05-1-05-1-06 | NR
00-0-00-0-06-0-00-0-00 | NR
00-0-00-0-06-0-00-0-01 | NR
00-0-00-0-06-0-00-0-02 | NR
00-0-00-0-06-0-00-0-03 | NR
00-0-00-0-06-0-00-0-04 | NR
00-0-00-0-06-0-00-0-05 | NR
00-0-00-0-06-0-00-0-06 | NR
00-0-00-0-06-0-00-1-00 | NR
00-0-00-0-06-0-00-1-01 | NR
00-0-00-0-06-0-00-1-02 | NR
00-0-00-0-06-0-00-1-03 | NR
00-0-00-0-06-0-00-1-04 | NR
00-0-00-0-06-0-00-1-05 | NR
00-0-00-0-06-0-00-1-06 | NR
00-0-00-0-06-0-05-0-00 | NR
00-0-00-0-06-0-05-0-01 | NR
00-0-00-0-06-0-05-0-02 | NR
00-0-00-0-06-0-05-0-03 | NR
00-0-00-0-06-0-05-0-04 | NR
00-0-00-0-06-0-05-0-05 | NR
00-0-00-0-06-0-05-0-06 | NR
00-0-00-0-06-0-05-1-00 | NR
00-0-00-0-06-0-05-1-01 | NR
00-0-00-0-06-0-05-1-02 | NR
00-0-00-0-06-0-05-1-03 | NR
00-0-00-0-06-0-05-1-04 | NR
00-0-00-0-06-0-05-1-05 | NR
00-0-00-0-06-0-05-1-06 | NR
00-0-00-0-06-1-00-0-00 | NR
00-0-00-0-06-1-00-0-01 | NR
00-0-00-0-06-1-00-0-02 | NR
00-0-00-0-06-1-00-0-03 | NR
00-0-00-0-06-1-00-0-04 | NR
00-0-00-0-06-1-00-0-05 | NR
00-0-00-0-06-1-00-0-06 | NR
00-0-00-0-06-1-00-1-00 | NR
00-0-00-0-06-1-00-1-01 | NR
00-0-00-0-06-1-00-1-02 | NR
00-0-00-0-06-1-00-1-03 | NR
00-0-00-0-06-1-00-1-04 | NR
00-0-00-0-06-1-00-1-05 | NR
00-0-00-0-06-1-00-1-06 | NR
00-0-00-0-06-1-05-0-00 | NR
00-0-00-0-06-1-05-0-01 | NR
00-0-00-0-06-1-05-0-02 | NR
00-0-00-0-06-1-05-0-03 | NR
00-0-00-0-06-1-05-0-04 | NR
00-0-00-0-06-1-05-0-05 | NR
00-0-00-0-06-1-05-0-06 | NR
00-0-00-0-06-1-05-1-00 | NR
00-0-00-0-06-1-05-1-01 | NR
00-0-00-0-06-1-05-1-02 | NR
00-0-00-0-06-1-05-1-03 | NR
00-0-00-0-06-1-05-1-04 | NR
00-0-00-0-06-1-05-1-05 | NR
00-0-00-0-06-1-05-1-06 | NR
00-0-00-1-00-0-00-0-00 | NR
00-0-00-1-00-0-00-0-01 | NR
00-0-00-1-00-0-00-0-02 | NR
00-0-00-1-00-0-00-0-03 | NR
00-0-00-1-00-0-00-0-04 | NR
00-0-00-1-00-0-00-0-05 | NR
00-0-00-1-00-0-00-0-06 | NR
00-0-00-1-00-0-00-1-00 | NR
00-0-00-1-00-0-00-1-01 | NR
00-0-00-1-00-0-00-1-02 | NR
00-0-00-1-00-0-00-1-03 | NR
00-0-00-1-00-0-00-1-04 | NR
00-0-00-1-00-0-00-1-05 | NR
00-0-00-1-00-0-00-1-06 | NR
00-0-00-1-00-0-05-0-00 | NR
00-0-00-1-00-0-05-0-01 | NR
00-0-00-1-00-0-05-0-02 | NR
00-0-00-1-00-0-05-0-03 | NR
00-0-00-1-00-0-05-0-04 | NR
00-0-00-1-00-0-05-0-05 | NR
00-0-00-1-00-0-05-0-06 | NR
00-0-00-1-00-0-05-1-00 | NR
00-0-00-1-00-0-05-1-01 | NR
00-0-00-1-00-0-05-1-02 | NR
00-0-00-1-00-0-05-1-03 | NR
00-0-00-1-00-0-05-1-04 | NR
00-0-00-1-00-0-05-1-05 | NR
00-0-00-1-00-0-05-1-06 | NR
00-0-00-1-00-1-00-0-00 | NR
00-0-00-1-00-1-00-0-01 | NR
00-0-00-1-00-1-00-0-02 | NR
00-0-00-1-00-1-00-0-03 | NR
00-0-00-1-00-1-00-0-04 | NR
00-0-00-1-00-1-00-0-05 | NR
00-0-00-1-00-1-00-0-06 | NR
00-0-00-1-00-1-00-1-00 | NR
00-0-00-1-00-1-00-1-01 | NR
00-0-00-1-00-1-00-1-02 | NR
00-0-00-1-00-1-00-1-03 | NR
00-0-00-1-00-1-00-1-04 | NR
00-0-00-1-00-1-00-1-05 | NR
00-0-00-1-00-1-00-1-06 | NR
00-0-00-1-00-1-05-0-00 | NR
00-0-00-1-00-1-05-0-01 | NR
00-0-00-1-00-1-05-0-02 | NR
00-0-00-1-00-1-05-0-03 | NR
00-0-00-1-00-1-05-0-04 | NR
00-0-00-1-00-1-05-0-05 | NR
00-0-00-1-00-1-05-0-06 | NR
00-0-00-1-00-1-05-1-00 | NR
00-0-00-1-00-1-05-1-01 | NR
00-0-00-1-00-1-05-1-02 | NR
00-0-00-1-00-1-05-1-03 | NR
00-0-00-1-00-1-05-1-04 | NR
00-0-00-1-00-1-05-1-05 | NR
00-0-00-1-00-1-05-1-06 | NR
00-0-00-1-01-0-00-0-00 | NR
00-0-00-1-01-0-00-0-01 | NR
00-0-00-1-01-0-00-0-02 | NR
00-0-00-1-01-0-00-0-03 | NR
00-0-00-1-01-0-00-0-04 | NR
00-0-00-1-01-0-00-0-05 | NR
00-0-00-1-01-0-00-0-06 | NR
00-0-00-1-01-0-00-1-00 | NR
00-0-00-1-01-0-00-1-01 | NR
00-0-00-1-01-0-00-1-02 | NR
00-0-00-1-01-0-00-1-03 | NR
00-0-00-1-01-0-00-1-04 | NR
00-0-00-1-01-0-00-1-05 | NR
00-0-00-1-01-0-00-1-06 | NR
00-0-00-1-01-0-05-0-00 | NR
00-0-00-1-01-0-05-0-01 | NR
00-0-00-1-01-0-05-0-02 | NR
00-0-00-1-01-0-05-0-03 | NR
00-0-00-1-01-0-05-0-04 | NR
00-0-00-1-01-0-05-0-05 | NR
00-0-00-1-01-0-05-0-06 | NR
00-0-00-1-01-0-05-1-00 | NR
00-0-00-1-01-0-05-1-01 | NR
00-0-00-1-01-0-05-1-02 | NR
00-0-00-1-01-0-05-1-03 | NR
00-0-00-1-01-0-05-1-04 | NR
00-0-00-1-01-0-05-1-05 | NR
00-0-00-1-01-0-05-1-06 | NR
00-0-00-1-01-1-00-0-00 | NR
00-0-00-1-01-1-00-0-01 | NR
00-0-00-1-01-1-00-0-02 | NR
00-0-00-1-01-1-00-0-03 | NR
00-0-00-1-01-1-00-0-04 | NR
00-0-00-1-01-1-00-0-05 | NR
00-0-00-1-01-1-00-0-06 | NR
00-0-00-1-01-1-00-1-00 | NR
00-0-00-1-01-1-00-1-01 | NR
00-0-00-1-01-1-00-1-02 | NR
00-0-00-1-01-1-00-1-03 | NR
00-0-00-1-01-1-00-1-04 | NR
00-0-00-1-01-1-00-1-05 | NR
00-0-00-1-01-1-00-1-06 | NR
00-0-00-1-01-1-05-0-00 | NR
00-0-00-1-01-1-05-0-01 | NR
00-0-00-1-01-1-05-0-02 | NR
00-0-00-1-01-1-05-0-03 | NR
00-0-00-1-01-1-05-0-04 | NR
00-0-00-1-01-1-05-0-05 | NR
00-0-00-1-01-1-05-0-06 | NR
00-0-00-1-01-1-05-1-00 | NR
00-0-00-1-01-1-05-1-01 | NR
00-0-00-1-01-1-05-1-02 | NR
00-0-00-1-01-1-05-1-03 | NR
00-0-00-1-01-1-05-1-04 | NR
00-0-00-1-01-1-05-1-05 | NR
00-0-00-1-01-1-05-1-06 | NR
00-0-00-1-02-0-00-0-00 | NR
00-0-00-1-02-0-00-0-01 | NR
00-0-00-1-02-0-00-0-02 | NR
00-0-00-1-02-0-00-0-03 | NR
00-0-00-1-02-0-00-0-04 | NR
00-0-00-1-02-0-00-0-05 | NR
00-0-00-1-02-0-00-0-06 | NR
00-0-00-1-02-0-00-1-00 | NR
00-0-00-1-02-0-00-1-01 | NR
00-0-00-1-02-0-00-1-02 | NR
00-0-00-1-02-0-00-1-03 | NR
00-0-00-1-02-0-00-1-04 | NR
00-0-00-1-02-0-00-1-05 | NR
00-0-00-1-02-0-00-1-06 | NR
00-0-00-1-02-0-05-0-00 | NR
00-0-00-1-02-0-05-0-01 | NR
00-0-00-1-02-0-05-0-02 | NR
00-0-00-1-02-0-05-0-03 | NR
00-0-00-1-02-0-05-0-04 | NR
00-0-00-1-02-0-05-0-05 | NR
00-0-00-1-02-0-05-0-06 | NR
00-0-00-1-02-0-05-1-00 | NR
00-0-00-1-02-0-05-1-01 | NR
00-0-00-1-02-0-05-1-02 | NR
00-0-00-1-02-0-05-1-03 | NR
00-0-00-1-02-0-05-1-04 | NR
00-0-00-1-02-0-05-1-05 | NR
00-0-00-1-02-0-05-1-06 | NR
00-0-00-1-02-1-00-0-00 | NR
00-0-00-1-02-1-00-0-01 | NR
00-0-00-1-02-1-00-0-02 | NR
00-0-00-1-02-1-00-0-03 | NR
00-0-00-1-02-1-00-0-04 | NR
00-0-00-1-02-1-00-0-05 | NR
00-0-00-1-02-1-00-0-06 | NR
00-0-00-1-02-1-00-1-00 | NR
00-0-00-1-02-1-00-1-01 | NR
00-0-00-1-02-1-00-1-02 | NR
00-0-00-1-02-1-00-1-03 | NR
00-0-00-1-02-1-00-1-04 | NR
00-0-00-1-02-1-00-1-05 | NR
00-0-00-1-02-1-00-1-06 | NR
00-0-00-1-02-1-05-0-00 | NR
00-0-00-1-02-1-05-0-01 | NR
00-0-00-1-02-1-05-0-02 | NR
00-0-00-1-02-1-05-0-03 | NR
00-0-00-1-02-1-05-0-04 | NR
00-0-00-1-02-1-05-0-05 | NR
00-0-00-1-02-1-05-0-06 | NR
00-0-00-1-02-1-05-1-00 | NR
00-0-00-1-02-1-05-1-01 | NR
00-0-00-1-02-1-05-1-02 | NR
00-0-00-1-02-1-05-1-03 | NR
00-0-00-1-02-1-05-1-04 | NR
00-0-00-1-02-1-05-1-05 | NR
00-0-00-1-02-1-05-1-06 | NR
00-0-00-1-03-0-00-0-00 | NR
00-0-00-1-03-0-00-0-01 | NR
00-0-00-1-03-0-00-0-02 | NR
00-0-00-1-03-0-00-0-03 | NR
00-0-00-1-03-0-00-0-04 | NR
00-0-00-1-03-0-00-0-05 | NR
00-0-00-1-03-0-00-0-06 | NR
00-0-00-1-03-0-00-1-00 | NR
00-0-00-1-03-0-00-1-01 | NR
00-0-00-1-03-0-00-1-02 | NR
00-0-00-1-03-0-00-1-03 | NR
00-0-00-1-03-0-00-1-04 | NR
00-0-00-1-03-0-00-1-05 | NR
00-0-00-1-03-0-00-1-06 | NR
00-0-00-1-03-0-05-0-00 | NR
00-0-00-1-03-0-05-0-01 | NR
00-0-00-1-03-0-05-0-02 | NR
00-0-00-1-03-0-05-0-03 | NR
00-0-00-1-03-0-05-0-04 | NR
00-0-00-1-03-0-05-0-05 | NR
00-0-00-1-03-0-05-0-06 | NR
00-0-00-1-03-0-05-1-00 | NR
00-0-00-1-03-0-05-1-01 | NR
00-0-00-1-03-0-05-1-02 | NR
00-0-00-1-03-0-05-1-03 | NR
00-0-00-1-03-0-05-1-04 | NR
00-0-00-1-03-0-05-1-05 | NR
00-0-00-1-03-0-05-1-06 | NR
00-0-00-1-03-1-00-0-00 | NR
00-0-00-1-03-1-00-0-01 | NR
00-0-00-1-03-1-00-0-02 | NR
00-0-00-1-03-1-00-0-03 | NR
00-0-00-1-03-1-00-0-04 | NR
00-0-00-1-03-1-00-0-05 | NR
00-0-00-1-03-1-00-0-06 | NR
00-0-00-1-03-1-00-1-00 | NR
00-0-00-1-03-1-00-1-01 | NR
00-0-00-1-03-1-00-1-02 | NR
00-0-00-1-03-1-00-1-03 | NR
00-0-00-1-03-1-00-1-04 | NR
00-0-00-1-03-1-00-1-05 | NR
00-0-00-1-03-1-00-1-06 | NR
00-0-00-1-03-1-05-0-00 | NR
00-0-00-1-03-1-05-0-01 | NR
00-0-00-1-03-1-05-0-02 | NR
00-0-00-1-03-1-05-0-03 | NR
00-0-00-1-03-1-05-0-04 | NR
00-0-00-1-03-1-05-0-05 | NR
00-0-00-1-03-1-05-0-06 | NR
00-0-00-1-03-1-05-1-00 | NR
00-0-00-1-03-1-05-1-01 | NR
00-0-00-1-03-1-05-1-02 | NR
00-0-00-1-03-1-05-1-03 | NR
00-0-00-1-03-1-05-1-04 | NR
00-0-00-1-03-1-05-1-05 | NR
00-0-00-1-03-1-05-1-06 | NR
00-0-00-1-04-0-00-0-00 | NR
00-0-00-1-04-0-00-0-01 | NR
00-0-00-1-04-0-00-0-02 | NR
00-0-00-1-04-0-00-0-03 | NR
00-0-00-1-04-0-00-0-04 | NR
00-0-00-1-04-0-00-0-05 | NR
00-0-00-1-04-0-00-0-06 | NR
00-0-00-1-04-0-00-1-00 | NR
00-0-00-1-04-0-00-1-01 | NR
00-0-00-1-04-0-00-1-02 | NR
00-0-00-1-04-0-00-1-03 | NR
00-0-00-1-04-0-00-1-04 | NR
00-0-00-1-04-0-00-1-05 | NR
00-0-00-1-04-0-00-1-06 | NR
00-0-00-1-04-0-05-0-00 | NR
00-0-00-1-04-0-05-0-01 | NR
00-0-00-1-04-0-05-0-02 | NR
00-0-00-1-04-0-05-0-03 | NR
00-0-00-1-04-0-05-0-04 | NR
00-0-00-1-04-0-05-0-05 | NR
00-0-00-1-04-0-05-0-06 | NR
00-0-00-1-04-0-05-1-00 | NR
00-0-00-1-04-0-05-1-01 | NR
00-0-00-1-04-0-05-1-02 | NR
00-0-00-1-04-0-05-1-03 | NR
00-0-00-1-04-0-05-1-04 | NR
00-0-00-1-04-0-05-1-05 | NR
00-0-00-1-04-0-05-1-06 | NR
00-0-00-1-04-1-00-0-00 | NR
00-0-00-1-04-1-00-0-01 | NR
00-0-00-1-04-1-00-0-02 | NR
00-0-00-1-04-1-00-0-03 | NR
00-0-00-1-04-1-00-0-04 | NR
00-0-00-1-04-1-00-0-05 | NR
00-0-00-1-04-1-00-0-06 | NR
00-0-00-1-04-1-00-1-00 | NR
00-0-00-1-04-1-00-1-01 | NR
00-0-00-1-04-1-00-1-02 | NR
00-0-00-1-04-1-00-1-03 | NR
00-0-00-1-04-1-00-1-04 | NR
00-0-00-1-04-1-00-1-05 | NR
00-0-00-1-04-1-00-1-06 | NR
00-0-00-1-04-1-05-0-00 | NR
00-0-00-1-04-1-05-0-01 | NR
00-0-00-1-04-1-05-0-02 | NR
00-0-00-1-04-1-05-0-03 | NR
00-0-00-1-04-1-05-0-04 | NR
00-0-00-1-04-1-05-0-05 | NR
00-0-00-1-04-1-05-0-06 | NR
00-0-00-1-04-1-05-1-00 | NR
00-0-00-1-04-1-05-1-01 | NR
00-0-00-1-04-1-05-1-02 | NR
00-0-00-1-04-1-05-1-03 | NR
00-0-00-1-04-1-05-1-04 | NR
00-0-00-1-04-1-05-1-05 | NR
00-0-00-1-04-1-05-1-06 | NR
00-0-00-1-05-0-00-0-00 | NR
00-0-00-1-05-0-00-0-01 | NR
00-0-00-1-05-0-00-0-02 | NR
00-0-00-1-05-0-00-0-03 | NR
00-0-00-1-05-0-00-0-04 | NR
00-0-00-1-05-0-00-0-05 | NR
00-0-00-1-05-0-00-0-06 | NR
00-0-00-1-05-0-00-1-00 | NR
00-0-00-1-05-0-00-1-01 | NR
00-0-00-1-05-0-00-1-02 | NR
00-0-00-1-05-0-00-1-03 | NR
00-0-00-1-05-0-00-1-04 | NR
00-0-00-1-05-0-00-1-05 | NR
00-0-00-1-05-0-00-1-06 | NR
00-0-00-1-05-0-05-0-00 | NR
00-0-00-1-05-0-05-0-01 | NR
00-0-00-1-05-0-05-0-02 | NR
00-0-00-1-05-0-05-0-03 | NR
00-0-00-1-05-0-05-0-04 | NR
00-0-00-1-05-0-05-0-05 | NR
00-0-00-1-05-0-05-0-06 | NR
00-0-00-1-05-0-05-1-00 | NR
00-0-00-1-05-0-05-1-01 | NR
00-0-00-1-05-0-05-1-02 | NR
00-0-00-1-05-0-05-1-03 | NR
00-0-00-1-05-0-05-1-04 | NR
00-0-00-1-05-0-05-1-05 | NR
00-0-00-1-05-0-05-1-06 | NR
00-0-00-1-05-1-00-0-00 | NR
00-0-00-1-05-1-00-0-01 | NR
00-0-00-1-05-1-00-0-02 | NR
00-0-00-1-05-1-00-0-03 | NR
00-0-00-1-05-1-00-0-04 | NR
00-0-00-1-05-1-00-0-05 | NR
00-0-00-1-05-1-00-0-06 | NR
00-0-00-1-05-1-00-1-00 | NR
00-0-00-1-05-1-00-1-01 | NR
00-0-00-1-05-1-00-1-02 | NR
00-0-00-1-05-1-00-1-03 | NR
00-0-00-1-05-1-00-1-04 | NR
00-0-00-1-05-1-00-1-05 | NR
00-0-00-1-05-1-00-1-06 | NR
00-0-00-1-05-1-05-0-00 | NR
00-0-00-1-05-1-05-0-01 | NR
00-0-00-1-05-1-05-0-02 | NR
00-0-00-1-05-1-05-0-03 | NR
00-0-00-1-05-1-05-0-04 | NR
00-0-00-1-05-1-05-0-05 | NR
00-0-00-1-05-1-05-0-06 | NR
00-0-00-1-05-1-05-1-00 | NR
00-0-00-1-05-1-05-1-01 | NR
00-0-00-1-05-1-05-1-02 | NR
00-0-00-1-05-1-05-1-03 | NR
00-0-00-1-05-1-05-1-04 | NR
00-0-00-1-05-1-05-1-05 | NR
00-0-00-1-05-1-05-1-06 | NR
00-0-00-1-06-0-00-0-00 | NR
00-0-00-1-06-0-00-0-01 | NR
00-0-00-1-06-0-00-0-02 | NR
00-0-00-1-06-0-00-0-03 | NR
00-0-00-1-06-0-00-0-04 | NR
00-0-00-1-06-0-00-0-05 | NR
00-0-00-1-06-0-00-0-06 | NR
00-0-00-1-06-0-00-1-00 | NR
00-0-00-1-06-0-00-1-01 | NR
00-0-00-1-06-0-00-1-02 | NR
00-0-00-1-06-0-00-1-03 | NR
00-0-00-1-06-0-00-1-04 | NR
00-0-00-1-06-0-00-1-05 | NR
00-0-00-1-06-0-00-1-06 | NR
00-0-00-1-06-0-05-0-00 | NR
00-0-00-1-06-0-05-0-01 | NR
00-0-00-1-06-0-05-0-02 | NR
00-0-00-1-06-0-05-0-03 | NR
00-0-00-1-06-0-05-0-04 | NR
00-0-00-1-06-0-05-0-05 | NR
00-0-00-1-06-0-05-0-06 | NR
00-0-00-1-06-0-05-1-00 | NR
00-0-00-1-06-0-05-1-01 | NR
00-0-00-1-06-0-05-1-02 | NR
00-0-00-1-06-0-05-1-03 | NR
00-0-00-1-06-0-05-1-04 | NR
00-0-00-1-06-0-05-1-05 | NR
00-0-00-1-06-0-05-1-06 | NR
00-0-00-1-06-1-00-0-00 | NR
00-0-00-1-06-1-00-0-01 | NR
00-0-00-1-06-1-00-0-02 | NR
00-0-00-1-06-1-00-0-03 | NR
00-0-00-1-06-1-00-0-04 | NR
00-0-00-1-06-1-00-0-05 | NR
00-0-00-1-06-1-00-0-06 | NR
00-0-00-1-06-1-00-1-00 | NR
00-0-00-1-06-1-00-1-01 | NR
00-0-00-1-06-1-00-1-02 | NR
00-0-00-1-06-1-00-1-03 | NR
00-0-00-1-06-1-00-1-04 | NR
00-0-00-1-06-1-00-1-05 | NR
00-0-00-1-06-1-00-1-06 | NR
00-0-00-1-06-1-05-0-00 | NR
00-0-00-1-06-1-05-0-01 | NR
00-0-00-1-06-1-05-0-02 | NR
00-0-00-1-06-1-05-0-03 | NR
00-0-00-1-06-1-05-0-04 | NR
00-0-00-1-06-1-05-0-05 | NR
00-0-00-1-06-1-05-0-06 | NR
00-0-00-1-06-1-05-1-00 | NR
00-0-00-1-06-1-05-1-01 | NR
00-0-00-1-06-1-05-1-02 | NR
00-0-00-1-06-1-05-1-03 | NR
00-0-00-1-06-1-05-1-04 | NR
00-0-00-1-06-1-05-1-05 | NR
00-0-00-1-06-1-05-1-06 | NR
00-1-00-0-00-0-00-0-00 | R
00-1-00-0-00-0-00-0-01 | NR
00-1-00-0-00-0-00-0-02 | NR
00-1-00-0-00-0-00-0-03 | NR
00-1-00-0-00-0-00-0-04 | NR
00-1-00-0-00-0-00-0-05 | NR
00-1-00-0-00-0-00-0-06 | NR
00-1-00-0-00-0-00-1-00 | NR
00-1-00-0-00-0-00-1-01 | NR
00-1-00-0-00-0-00-1-02 | NR
00-1-00-0-00-0-00-1-03 | NR
00-1-00-0-00-0-00-1-04 | NR
00-1-00-0-00-0-00-1-05 | NR
00-1-00-0-00-0-00-1-06 | NR
00-1-00-0-00-0-05-0-00 | NR
00-1-00-0-00-0-05-0-01 | NR
00-1-00-0-00-0-05-0-02 | NR
00-1-00-0-00-0-05-0-03 | NR
00-1-00-0-00-0-05-0-04 | NR
00-1-00-0-00-0-05-0-05 | NR
00-1-00-0-00-0-05-0-06 | NR
00-1-00-0-00-0-05-1-00 | NR
00-1-00-0-00-0-05-1-01 | NR
00-1-00-0-00-0-05-1-02 | NR
00-1-00-0-00-0-05-1-03 | NR
00-1-00-0-00-0-05-1-04 | NR
00-1-00-0-00-0-05-1-05 | NR
00-1-00-0-00-0-05-1-06 | NR
00-1-00-0-00-1-00-0-00 | NR
00-1-00-0-00-1-00-0-01 | NR
00-1-00-0-00-1-00-0-02 | NR
00-1-00-0-00-1-00-0-03 | NR
00-1-00-0-00-1-00-0-04 | NR
00-1-00-0-00-1-00-0-05 | NR
00-1-00-0-00-1-00-0-06 | NR
00-1-00-0-00-1-00-1-00 | NR
00-1-00-0-00-1-00-1-01 | NR
00-1-00-0-00-1-00-1-02 | NR
00-1-00-0-00-1-00-1-03 | NR
00-1-00-0-00-1-00-1-04 | NR
00-1-00-0-00-1-00-1-05 | NR
00-1-00-0-00-1-00-1-06 | NR
00-1-00-0-00-1-05-0-00 | NR
00-1-00-0-00-1-05-0-01 | NR
00-1-00-0-00-1-05-0-02 | NR
00-1-00-0-00-1-05-0-03 | NR
00-1-00-0-00-1-05-0-04 | NR
00-1-00-0-00-1-05-0-05 | NR
00-1-00-0-00-1-05-0-06 | NR
00-1-00-0-00-1-05-1-00 | NR
00-1-00-0-00-1-05-1-01 | NR
00-1-00-0-00-1-05-1-02 | NR
00-1-00-0-00-1-05-1-03 | NR
00-1-00-0-00-1-05-1-04 | NR
00-1-00-0-00-1-05-1-05 | NR
00-1-00-0-00-1-05-1-06 | NR
00-1-00-0-01-0-00-0-00 | NR
00-1-00-0-01-0-00-0-01 | NR
00-1-00-0-01-0-00-0-02 | NR
00-1-00-0-01-0-00-0-03 | NR
00-1-00-0-01-0-00-0-04 | NR
00-1-00-0-01-0-00-0-05 | NR
00-1-00-0-01-0-00-0-06 | NR
00-1-00-0-01-0-00-1-00 | NR
00-1-00-0-01-0-00-1-01 | NR
00-1-00-0-01-0-00-1-02 | NR
00-1-00-0-01-0-00-1-03 | NR
00-1-00-0-01-0-00-1-04 | NR
00-1-00-0-01-0-00-1-05 | NR
00-1-00-0-01-0-00-1-06 | NR
00-1-00-0-01-0-05-0-00 | NR
00-1-00-0-01-0-05-0-01 | NR
00-1-00-0-01-0-05-0-02 | NR
00-1-00-0-01-0-05-0-03 | NR
00-1-00-0-01-0-05-0-04 | NR
00-1-00-0-01-0-05-0-05 | NR
00-1-00-0-01-0-05-0-06 | NR
00-1-00-0-01-0-05-1-00 | NR
00-1-00-0-01-0-05-1-01 | NR
00-1-00-0-01-0-05-1-02 | NR
00-1-00-0-01-0-05-1-03 | NR
00-1-00-0-01-0-05-1-04 | NR
00-1-00-0-01-0-05-1-05 | NR
00-1-00-0-01-0-05-1-06 | NR
00-1-00-0-01-1-00-0-00 | NR
00-1-00-0-01-1-00-0-01 | NR
00-1-00-0-01-1-00-0-02 | NR
00-1-00-0-01-1-00-0-03 | NR
00-1-00-0-01-1-00-0-04 | NR
00-1-00-0-01-1-00-0-05 | NR
00-1-00-0-01-1-00-0-06 | NR
00-1-00-0-01-1-00-1-00 | NR
00-1-00-0-01-1-00-1-01 | NR
00-1-00-0-01-1-00-1-02 | NR
00-1-00-0-01-1-00-1-03 | NR
00-1-00-0-01-1-00-1-04 | NR
00-1-00-0-01-1-00-1-05 | NR
00-1-00-0-01-1-00-1-06 | NR
00-1-00-0-01-1-05-0-00 | NR
00-1-00-0-01-1-05-0-01 | NR
00-1-00-0-01-1-05-0-02 | NR
00-1-00-0-01-1-05-0-03 | NR
00-1-00-0-01-1-05-0-04 | NR
00-1-00-0-01-1-05-0-05 | NR
00-1-00-0-01-1-05-0-06 | NR
00-1-00-0-01-1-05-1-00 | NR
00-1-00-0-01-1-05-1-01 | NR
00-1-00-0-01-1-05-1-02 | NR
00-1-00-0-01-1-05-1-03 | NR
00-1-00-0-01-1-05-1-04 | NR
00-1-00-0-01-1-05-1-05 | NR
00-1-00-0-01-1-05-1-06 | NR
00-1-00-0-02-0-00-0-00 | NR
00-1-00-0-02-0-00-0-01 | NR
00-1-00-0-02-0-00-0-02 | NR
00-1-00-0-02-0-00-0-03 | NR
00-1-00-0-02-0-00-0-04 | NR
00-1-00-0-02-0-00-0-05 | NR
00-1-00-0-02-0-00-0-06 | NR
00-1-00-0-02-0-00-1-00 | NR
00-1-00-0-02-0-00-1-01 | NR
00-1-00-0-02-0-00-1-02 | NR
00-1-00-0-02-0-00-1-03 | NR
00-1-00-0-02-0-00-1-04 | NR
00-1-00-0-02-0-00-1-05 | NR
00-1-00-0-02-0-00-1-06 | NR
00-1-00-0-02-0-05-0-00 | NR
00-1-00-0-02-0-05-0-01 | NR
00-1-00-0-02-0-05-0-02 | NR
00-1-00-0-02-0-05-0-03 | NR
00-1-00-0-02-0-05-0-04 | NR
00-1-00-0-02-0-05-0-05 | NR
00-1-00-0-02-0-05-0-06 | NR
00-1-00-0-02-0-05-1-00 | NR
00-1-00-0-02-0-05-1-01 | NR
00-1-00-0-02-0-05-1-02 | NR
00-1-00-0-02-0-05-1-03 | NR
00-1-00-0-02-0-05-1-04 | NR
00-1-00-0-02-0-05-1-05 | NR
00-1-00-0-02-0-05-1-06 | NR
00-1-00-0-02-1-00-0-00 | NR
00-1-00-0-02-1-00-0-01 | NR
00-1-00-0-02-1-00-0-02 | NR
00-1-00-0-02-1-00-0-03 | NR
00-1-00-0-02-1-00-0-04 | NR
00-1-00-0-02-1-00-0-05 | NR
00-1-00-0-02-1-00-0-06 | NR
00-1-00-0-02-1-00-1-00 | NR
00-1-00-0-02-1-00-1-01 | NR
00-1-00-0-02-1-00-1-02 | NR
00-1-00-0-02-1-00-1-03 | NR
00-1-00-0-02-1-00-1-04 | NR
00-1-00-0-02-1-00-1-05 | NR
00-1-00-0-02-1-00-1-06 | NR
00-1-00-0-02-1-05-0-00 | NR
00-1-00-0-02-1-05-0-01 | NR
00-1-00-0-02-1-05-0-02 | NR
00-1-00-0-02-1-05-0-03 | NR
00-1-00-0-02-1-05-0-04 | NR
00-1-00-0-02-1-05-0-05 | NR
00-1-00-0-02-1-05-0-06 | NR
00-1-00-0-02-1-05-1-00 | NR
00-1-00-0-02-1-05-1-01 | NR
00-1-00-0-02-1-05-1-02 | NR
00-1-00-0-02-1-05-1-03 | NR
00-1-00-0-02-1-05-1-04 | NR
00-1-00-0-02-1-05-1-05 | NR
00-1-00-0-02-1-05-1-06 | NR
00-1-00-0-03-0-00-0-00 | NR
00-1-00-0-03-0-00-0-01 | NR
00-1-00-0-03-0-00-0-02 | NR
00-1-00-0-03-0-00-0-03 | NR
00-1-00-0-03-0-00-0-04 | NR
00-1-00-0-03-0-00-0-05 | NR
00-1-00-0-03-0-00-0-06 | NR
00-1-00-0-03-0-00-1-00 | NR
00-1-00-0-03-0-00-1-01 | NR
00-1-00-0-03-0-00-1-02 | NR
00-1-00-0-03-0-00-1-03 | NR
00-1-00-0-03-0-00-1-04 | NR
00-1-00-0-03-0-00-1-05 | NR
00-1-00-0-03-0-00-1-06 | NR
00-1-00-0-03-0-05-0-00 | NR
00-1-00-0-03-0-05-0-01 | NR
00-1-00-0-03-0-05-0-02 | NR
00-1-00-0-03-0-05-0-03 | NR
00-1-00-0-03-0-05-0-04 | NR
00-1-00-0-03-0-05-0-05 | NR
00-1-00-0-03-0-05-0-06 | NR
00-1-00-0-03-0-05-1-00 | NR
00-1-00-0-03-0-05-1-01 | NR
00-1-00-0-03-0-05-1-02 | NR
00-1-00-0-03-0-05-1-03 | NR
00-1-00-0-03-0-05-1-04 | NR
00-1-00-0-03-0-05-1-05 | NR
00-1-00-0-03-0-05-1-06 | NR
00-1-00-0-03-1-00-0-00 | NR
00-1-00-0-03-1-00-0-01 | NR
00-1-00-0-03-1-00-0-02 | NR
00-1-00-0-03-1-00-0-03 | NR
00-1-00-0-03-1-00-0-04 | NR
00-1-00-0-03-1-00-0-05 | NR
00-1-00-0-03-1-00-0-06 | NR
00-1-00-0-03-1-00-1-00 | NR
00-1-00-0-03-1-00-1-01 | NR
00-1-00-0-03-1-00-1-02 | NR
00-1-00-0-03-1-00-1-03 | NR
00-1-00-0-03-1-00-1-04 | NR
00-1-00-0-03-1-00-1-05 | NR
00-1-00-0-03-1-00-1-06 | NR
00-1-00-0-03-1-05-0-00 | NR
00-1-00-0-03-1-05-0-01 | NR
00-1-00-0-03-1-05-0-02 | NR
00-1-00-0-03-1-05-0-03 | NR
00-1-00-0-03-1-05-0-04 | NR
00-1-00-0-03-1-05-0-05 | NR
00-1-00-0-03-1-05-0-06 | NR
00-1-00-0-03-1-05-1-00 | NR
00-1-00-0-03-1-05-1-01 | NR
00-1-00-0-03-1-05-1-02 | NR
00-1-00-0-03-1-05-1-03 | NR
00-1-00-0-03-1-05-1-04 | NR
00-1-00-0-03-1-05-1-05 | NR
00-1-00-0-03-1-05-1-06 | NR
00-1-00-0-04-0-00-0-00 | NR
00-1-00-0-04-0-00-0-01 | NR
00-1-00-0-04-0-00-0-02 | NR
00-1-00-0-04-0-00-0-03 | NR
00-1-00-0-04-0-00-0-04 | NR
00-1-00-0-04-0-00-0-05 | NR
00-1-00-0-04-0-00-0-06 | NR
00-1-00-0-04-0-00-1-00 | NR
00-1-00-0-04-0-00-1-01 | NR
00-1-00-0-04-0-00-1-02 | NR
00-1-00-0-04-0-00-1-03 | NR
00-1-00-0-04-0-00-1-04 | NR
00-1-00-0-04-0-00-1-05 | NR
00-1-00-0-04-0-00-1-06 | NR
00-1-00-0-04-0-05-0-00 | NR
00-1-00-0-04-0-05-0-01 | NR
00-1-00-0-04-0-05-0-02 | NR
00-1-00-0-04-0-05-0-03 | NR
00-1-00-0-04-0-05-0-04 | NR
00-1-00-0-04-0-05-0-05 | NR
00-1-00-0-04-0-05-0-06 | NR
00-1-00-0-04-0-05-1-00 | NR
00-1-00-0-04-0-05-1-01 | NR
00-1-00-0-04-0-05-1-02 | NR
00-1-00-0-04-0-05-1-03 | NR
00-1-00-0-04-0-05-1-04 | NR
00-1-00-0-04-0-05-1-05 | NR
00-1-00-0-04-0-05-1-06 | NR
00-1-00-0-04-1-00-0-00 | NR
00-1-00-0-04-1-00-0-01 | NR
00-1-00-0-04-1-00-0-02 | NR
00-1-00-0-04-1-00-0-03 | NR
00-1-00-0-04-1-00-0-04 | NR
00-1-00-0-04-1-00-0-05 | NR
00-1-00-0-04-1-00-0-06 | NR
00-1-00-0-04-1-00-1-00 | NR
00-1-00-0-04-1-00-1-01 | NR
00-1-00-0-04-1-00-1-02 | NR
00-1-00-0-04-1-00-1-03 | NR
00-1-00-0-04-1-00-1-04 | NR
00-1-00-0-04-1-00-1-05 | NR
00-1-00-0-04-1-00-1-06 | NR
00-1-00-0-04-1-05-0-00 | NR
00-1-00-0-04-1-05-0-01 | NR
00-1-00-0-04-1-05-0-02 | NR
00-1-00-0-04-1-05-0-03 | NR
00-1-00-0-04-1-05-0-04 | NR
00-1-00-0-04-1-05-0-05 | NR
00-1-00-0-04-1-05-0-06 | NR
00-1-00-0-04-1-05-1-00 | NR
00-1-00-0-04-1-05-1-01 | NR
00-1-00-0-04-1-05-1-02 | NR
00-1-00-0-04-1-05-1-03 | NR
00-1-00-0-04-1-05-1-04 | NR
00-1-00-0-04-1-05-1-05 | NR
00-1-00-0-04-1-05-1-06 | NR
00-1-00-0-05-0-00-0-00 | NR
00-1-00-0-05-0-00-0-01 | NR
00-1-00-0-05-0-00-0-02 | NR
00-1-00-0-05-0-00-0-03 | NR
00-1-00-0-05-0-00-0-04 | NR
00-1-00-0-05-0-00-0-05 | NR
00-1-00-0-05-0-00-0-06 | NR
00-1-00-0-05-0-00-1-00 | NR
00-1-00-0-05-0-00-1-01 | NR
00-1-00-0-05-0-00-1-02 | NR
00-1-00-0-05-0-00-1-03 | NR
00-1-00-0-05-0-00-1-04 | NR
00-1-00-0-05-0-00-1-05 | NR
00-1-00-0-05-0-00-1-06 | NR
00-1-00-0-05-0-05-0-00 | NR
00-1-00-0-05-0-05-0-01 | NR
00-1-00-0-05-0-05-0-02 | NR
00-1-00-0-05-0-05-0-03 | NR
00-1-00-0-05-0-05-0-04 | NR
00-1-00-0-05-0-05-0-05 | NR
00-1-00-0-05-0-05-0-06 | NR
00-1-00-0-05-0-05-1-00 | NR
00-1-00-0-05-0-05-1-01 | NR
00-1-00-0-05-0-05-1-02 | NR
00-1-00-0-05-0-05-1-03 | NR
00-1-00-0-05-0-05-1-04 | NR
00-1-00-0-05-0-05-1-05 | NR
00-1-00-0-05-0-05-1-06 | NR
00-1-00-0-05-1-00-0-00 | NR
00-1-00-0-05-1-00-0-01 | NR
00-1-00-0-05-1-00-0-02 | NR
00-1-00-0-05-1-00-0-03 | NR
00-1-00-0-05-1-00-0-04 | NR
00-1-00-0-05-1-00-0-05 | NR
00-1-00-0-05-1-00-0-06 | NR
00-1-00-0-05-1-00-1-00 | NR
00-1-00-0-05-1-00-1-01 | NR
00-1-00-0-05-1-00-1-02 | NR
00-1-00-0-05-1-00-1-03 | NR
00-1-00-0-05-1-00-1-04 | NR
00-1-00-0-05-1-00-1-05 | NR
00-1-00-0-05-1-00-1-06 | NR
00-1-00-0-05-1-05-0-00 | NR
00-1-00-0-05-1-05-0-01 | NR
00-1-00-0-05-1-05-0-02 | NR
00-1-00-0-05-1-05-0-03 | NR
00-1-00-0-05-1-05-0-04 | NR
00-1-00-0-05-1-05-0-05 | NR
00-1-00-0-05-1-05-0-06 | NR
00-1-00-0-05-1-05-1-00 | NR
00-1-00-0-05-1-05-1-01 | NR
00-1-00-0-05-1-05-1-02 | NR
00-1-00-0-05-1-05-1-03 | NR
00-1-00-0-05-1-05-1-04 | NR
00-1-00-0-05-1-05-1-05 | NR
00-1-00-0-05-1-05-1-06 | NR
00-1-00-0-06-0-00-0-00 | NR
00-1-00-0-06-0-00-0-01 | NR
00-1-00-0-06-0-00-0-02 | NR
00-1-00-0-06-0-00-0-03 | NR
00-1-00-0-06-0-00-0-04 | NR
00-1-00-0-06-0-00-0-05 | NR
00-1-00-0-06-0-00-0-06 | NR
00-1-00-0-06-0-00-1-00 | NR
00-1-00-0-06-0-00-1-01 | NR
00-1-00-0-06-0-00-1-02 | NR
00-1-00-0-06-0-00-1-03 | NR
00-1-00-0-06-0-00-1-04 | NR
00-1-00-0-06-0-00-1-05 | NR
00-1-00-0-06-0-00-1-06 | NR
00-1-00-0-06-0-05-0-00 | NR
00-1-00-0-06-0-05-0-01 | NR
00-1-00-0-06-0-05-0-02 | NR
00-1-00-0-06-0-05-0-03 | NR
00-1-00-0-06-0-05-0-04 | NR
00-1-00-0-06-0-05-0-05 | NR
00-1-00-0-06-0-05-0-06 | NR
00-1-00-0-06-0-05-1-00 | NR
00-1-00-0-06-0-05-1-01 | NR
00-1-00-0-06-0-05-1-02 | NR
00-1-00-0-06-0-05-1-03 | NR
00-1-00-0-06-0-05-1-04 | NR
00-1-00-0-06-0-05-1-05 | NR
00-1-00-0-06-0-05-1-06 | NR
00-1-00-0-06-1-00-0-00 | NR
00-1-00-0-06-1-00-0-01 | NR
00-1-00-0-06-1-00-0-02 | NR
00-1-00-0-06-1-00-0-03 | NR
00-1-00-0-06-1-00-0-04 | NR
00-1-00-0-06-1-00-0-05 | NR
00-1-00-0-06-1-00-0-06 | NR
00-1-00-0-06-1-00-1-00 | NR
00-1-00-0-06-1-00-1-01 | NR
00-1-00-0-06-1-00-1-02 | NR
00-1-00-0-06-1-00-1-03 | NR
00-1-00-0-06-1-00-1-04 | NR
00-1-00-0-06-1-00-1-05 | NR
00-1-00-0-06-1-00-1-06 | NR
00-1-00-0-06-1-05-0-00 | NR
00-1-00-0-06-1-05-0-01 | NR
00-1-00-0-06-1-05-0-02 | NR
00-1-00-0-06-1-05-0-03 | NR
00-1-00-0-06-1-05-0-04 | NR
00-1-00-0-06-1-05-0-05 | NR
00-1-00-0-06-1-05-0-06 | NR
00-1-00-0-06-1-05-1-00 | NR
00-1-00-0-06-1-05-1-01 | NR
00-1-00-0-06-1-05-1-02 | NR
00-1-00-0-06-1-05-1-03 | NR
00-1-00-0-06-1-05-1-04 | NR
00-1-00-0-06-1-05-1-05 | NR
00-1-00-0-06-1-05-1-06 | NR
00-1-00-1-00-0-00-0-00 | R
00-1-00-1-00-0-00-0-01 | NR
00-1-00-1-00-0-00-0-02 | NR
00-1-00-1-00-0-00-0-03 | NR
00-1-00-1-00-0-00-0-04 | NR
00-1-00-1-00-0-00-0-05 | NR
00-1-00-1-00-0-00-0-06 | NR
00-1-00-1-00-0-00-1-00 | NR
00-1-00-1-00-0-00-1-01 | NR
00-1-00-1-00-0-00-1-02 | NR
00-1-00-1-00-0-00-1-03 | NR
00-1-00-1-00-0-00-1-04 | NR
00-1-00-1-00-0-00-1-05 | NR
00-1-00-1-00-0-00-1-06 | NR
00-1-00-1-00-0-05-0-00 | NR
00-1-00-1-00-0-05-0-01 | NR
00-1-00-1-00-0-05-0-02 | NR
00-1-00-1-00-0-05-0-03 | NR
00-1-00-1-00-0-05-0-04 | NR
00-1-00-1-00-0-05-0-05 | NR
00-1-00-1-00-0-05-0-06 | NR
00-1-00-1-00-0-05-1-00 | NR
00-1-00-1-00-0-05-1-01 | NR
00-1-00-1-00-0-05-1-02 | NR
00-1-00-1-00-0-05-1-03 | NR
00-1-00-1-00-0-05-1-04 | NR
00-1-00-1-00-0-05-1-05 | NR
00-1-00-1-00-0-05-1-06 | NR
00-1-00-1-00-1-00-0-00 | NR
00-1-00-1-00-1-00-0-01 | NR
00-1-00-1-00-1-00-0-02 | NR
00-1-00-1-00-1-00-0-03 | NR
00-1-00-1-00-1-00-0-04 | NR
00-1-00-1-00-1-00-0-05 | NR
00-1-00-1-00-1-00-0-06 | NR
00-1-00-1-00-1-00-1-00 | NR
00-1-00-1-00-1-00-1-01 | NR
00-1-00-1-00-1-00-1-02 | NR
00-1-00-1-00-1-00-1-03 | NR
00-1-00-1-00-1-00-1-04 | NR
00-1-00-1-00-1-00-1-05 | NR
00-1-00-1-00-1-00-1-06 | NR
00-1-00-1-00-1-05-0-00 | R
00-1-00-1-00-1-05-0-01 | NR
00-1-00-1-00-1-05-0-02 | NR
00-1-00-1-00-1-05-0-03 | NR
00-1-00-1-00-1-05-0-04 | NR
00-1-00-1-00-1-05-0-05 | NR
00-1-00-1-00-1-05-0-06 | NR
00-1-00-1-00-1-05-1-00 | NR
00-1-00-1-00-1-05-1-01 | R
00-1-00-1-00-1-05-1-02 | R
00-1-00-1-00-1-05-1-03 | R
00-1-00-1-00-1-05-1-04 | R
00-1-00-1-00-1-05-1-05 | R
00-1-00-1-00-1-05-1-06 | R
00-1-00-1-01-0-00-0-00 | R
00-1-00-1-01-0-00-0-01 | NR
00-1-00-1-01-0-00-0-02 | NR
00-1-00-1-01-0-00-0-03 | NR
00-1-00-1-01-0-00-0-04 | NR
00-1-00-1-01-0-00-0-05 | NR
00-1-00-1-01-0-00-0-06 | NR
00-1-00-1-01-0-00-1-00 | NR
00-1-00-1-01-0-00-1-01 | NR
00-1-00-1-01-0-00-1-02 | NR
00-1-00-1-01-0-00-1-03 | NR
00-1-00-1-01-0-00-1-04 | NR
00-1-00-1-01-0-00-1-05 | NR
00-1-00-1-01-0-00-1-06 | NR
00-1-00-1-01-0-05-0-00 | NR
00-1-00-1-01-0-05-0-01 | NR
00-1-00-1-01-0-05-0-02 | NR
00-1-00-1-01-0-05-0-03 | NR
00-1-00-1-01-0-05-0-04 | NR
00-1-00-1-01-0-05-0-05 | NR
00-1-00-1-01-0-05-0-06 | NR
00-1-00-1-01-0-05-1-00 | NR
00-1-00-1-01-0-05-1-01 | NR
00-1-00-1-01-0-05-1-02 | NR
00-1-00-1-01-0-05-1-03 | NR
00-1-00-1-01-0-05-1-04 | NR
00-1-00-1-01-0-05-1-05 | NR
00-1-00-1-01-0-05-1-06 | NR
00-1-00-1-01-1-00-0-00 | NR
00-1-00-1-01-1-00-0-01 | NR
00-1-00-1-01-1-00-0-02 | NR
00-1-00-1-01-1-00-0-03 | NR
00-1-00-1-01-1-00-0-04 | NR
00-1-00-1-01-1-00-0-05 | NR
00-1-00-1-01-1-00-0-06 | NR
00-1-00-1-01-1-00-1-00 | NR
00-1-00-1-01-1-00-1-01 | NR
00-1-00-1-01-1-00-1-02 | NR
00-1-00-1-01-1-00-1-03 | NR
00-1-00-1-01-1-00-1-04 | NR
00-1-00-1-01-1-00-1-05 | NR
00-1-00-1-01-1-00-1-06 | NR
00-1-00-1-01-1-05-0-00 | NR
00-1-00-1-01-1-05-0-01 | NR
00-1-00-1-01-1-05-0-02 | NR
00-1-00-1-01-1-05-0-03 | NR
00-1-00-1-01-1-05-0-04 | NR
00-1-00-1-01-1-05-0-05 | NR
00-1-00-1-01-1-05-0-06 | NR
00-1-00-1-01-1-05-1-00 | NR
00-1-00-1-01-1-05-1-01 | NR
00-1-00-1-01-1-05-1-02 | NR
00-1-00-1-01-1-05-1-03 | NR
00-1-00-1-01-1-05-1-04 | NR
00-1-00-1-01-1-05-1-05 | NR
00-1-00-1-01-1-05-1-06 | NR
00-1-00-1-02-0-00-0-00 | R
00-1-00-1-02-0-00-0-01 | NR
00-1-00-1-02-0-00-0-02 | NR
00-1-00-1-02-0-00-0-03 | NR
00-1-00-1-02-0-00-0-04 | NR
00-1-00-1-02-0-00-0-05 | NR
00-1-00-1-02-0-00-0-06 | NR
00-1-00-1-02-0-00-1-00 | NR
00-1-00-1-02-0-00-1-01 | NR
00-1-00-1-02-0-00-1-02 | NR
00-1-00-1-02-0-00-1-03 | NR
00-1-00-1-02-0-00-1-04 | NR
00-1-00-1-02-0-00-1-05 | NR
00-1-00-1-02-0-00-1-06 | NR
00-1-00-1-02-0-05-0-00 | NR
00-1-00-1-02-0-05-0-01 | NR
00-1-00-1-02-0-05-0-02 | NR
00-1-00-1-02-0-05-0-03 | NR
00-1-00-1-02-0-05-0-04 | NR
00-1-00-1-02-0-05-0-05 | NR
00-1-00-1-02-0-05-0-06 | NR
00-1-00-1-02-0-05-1-00 | NR
00-1-00-1-02-0-05-1-01 | NR
00-1-00-1-02-0-05-1-02 | NR
00-1-00-1-02-0-05-1-03 | NR
00-1-00-1-02-0-05-1-04 | NR
00-1-00-1-02-0-05-1-05 | NR
00-1-00-1-02-0-05-1-06 | NR
00-1-00-1-02-1-00-0-00 | NR
00-1-00-1-02-1-00-0-01 | NR
00-1-00-1-02-1-00-0-02 | NR
00-1-00-1-02-1-00-0-03 | NR
00-1-00-1-02-1-00-0-04 | NR
00-1-00-1-02-1-00-0-05 | NR
00-1-00-1-02-1-00-0-06 | NR
00-1-00-1-02-1-00-1-00 | NR
00-1-00-1-02-1-00-1-01 | NR
00-1-00-1-02-1-00-1-02 | NR
00-1-00-1-02-1-00-1-03 | NR
00-1-00-1-02-1-00-1-04 | NR
00-1-00-1-02-1-00-1-05 | NR
00-1-00-1-02-1-00-1-06 | NR
00-1-00-1-02-1-05-0-00 | NR
00-1-00-1-02-1-05-0-01 | NR
00-1-00-1-02-1-05-0-02 | NR
00-1-00-1-02-1-05-0-03 | NR
00-1-00-1-02-1-05-0-04 | NR
00-1-00-1-02-1-05-0-05 | NR
00-1-00-1-02-1-05-0-06 | NR
00-1-00-1-02-1-05-1-00 | NR
00-1-00-1-02-1-05-1-01 | NR
00-1-00-1-02-1-05-1-02 | NR
00-1-00-1-02-1-05-1-03 | NR
00-1-00-1-02-1-05-1-04 | NR
00-1-00-1-02-1-05-1-05 | NR
00-1-00-1-02-1-05-1-06 | NR
00-1-00-1-03-0-00-0-00 | R
00-1-00-1-03-0-00-0-01 | NR
00-1-00-1-03-0-00-0-02 | NR
00-1-00-1-03-0-00-0-03 | NR
00-1-00-1-03-0-00-0-04 | NR
00-1-00-1-03-0-00-0-05 | NR
00-1-00-1-03-0-00-0-06 | NR
00-1-00-1-03-0-00-1-00 | NR
00-1-00-1-03-0-00-1-01 | NR
00-1-00-1-03-0-00-1-02 | NR
00-1-00-1-03-0-00-1-03 | NR
00-1-00-1-03-0-00-1-04 | NR
00-1-00-1-03-0-00-1-05 | NR
00-1-00-1-03-0-00-1-06 | NR
00-1-00-1-03-0-05-0-00 | NR
00-1-00-1-03-0-05-0-01 | NR
00-1-00-1-03-0-05-0-02 | NR
00-1-00-1-03-0-05-0-03 | NR
00-1-00-1-03-0-05-0-04 | NR
00-1-00-1-03-0-05-0-05 | NR
00-1-00-1-03-0-05-0-06 | NR
00-1-00-1-03-0-05-1-00 | NR
00-1-00-1-03-0-05-1-01 | NR
00-1-00-1-03-0-05-1-02 | NR
00-1-00-1-03-0-05-1-03 | NR
00-1-00-1-03-0-05-1-04 | NR
00-1-00-1-03-0-05-1-05 | NR
00-1-00-1-03-0-05-1-06 | NR
00-1-00-1-03-1-00-0-00 | NR
00-1-00-1-03-1-00-0-01 | NR
00-1-00-1-03-1-00-0-02 | NR
00-1-00-1-03-1-00-0-03 | NR
00-1-00-1-03-1-00-0-04 | NR
00-1-00-1-03-1-00-0-05 | NR
00-1-00-1-03-1-00-0-06 | NR
00-1-00-1-03-1-00-1-00 | NR
00-1-00-1-03-1-00-1-01 | NR
00-1-00-1-03-1-00-1-02 | NR
00-1-00-1-03-1-00-1-03 | NR
00-1-00-1-03-1-00-1-04 | NR
00-1-00-1-03-1-00-1-05 | NR
00-1-00-1-03-1-00-1-06 | NR
00-1-00-1-03-1-05-0-00 | NR
00-1-00-1-03-1-05-0-01 | NR
00-1-00-1-03-1-05-0-02 | NR
00-1-00-1-03-1-05-0-03 | NR
00-1-00-1-03-1-05-0-04 | NR
00-1-00-1-03-1-05-0-05 | NR
00-1-00-1-03-1-05-0-06 | NR
00-1-00-1-03-1-05-1-00 | NR
00-1-00-1-03-1-05-1-01 | NR
00-1-00-1-03-1-05-1-02 | NR
00-1-00-1-03-1-05-1-03 | NR
00-1-00-1-03-1-05-1-04 | NR
00-1-00-1-03-1-05-1-05 | NR
00-1-00-1-03-1-05-1-06 | NR
00-1-00-1-04-0-00-0-00 | R
00-1-00-1-04-0-00-0-01 | NR
00-1-00-1-04-0-00-0-02 | NR
00-1-00-1-04-0-00-0-03 | NR
00-1-00-1-04-0-00-0-04 | NR
00-1-00-1-04-0-00-0-05 | NR
00-1-00-1-04-0-00-0-06 | NR
00-1-00-1-04-0-00-1-00 | NR
00-1-00-1-04-0-00-1-01 | NR
00-1-00-1-04-0-00-1-02 | NR
00-1-00-1-04-0-00-1-03 | NR
00-1-00-1-04-0-00-1-04 | NR
00-1-00-1-04-0-00-1-05 | NR
00-1-00-1-04-0-00-1-06 | NR
00-1-00-1-04-0-05-0-00 | NR
00-1-00-1-04-0-05-0-01 | NR
00-1-00-1-04-0-05-0-02 | NR
00-1-00-1-04-0-05-0-03 | NR
00-1-00-1-04-0-05-0-04 | NR
00-1-00-1-04-0-05-0-05 | NR
00-1-00-1-04-0-05-0-06 | NR
00-1-00-1-04-0-05-1-00 | NR
00-1-00-1-04-0-05-1-01 | NR
00-1-00-1-04-0-05-1-02 | NR
00-1-00-1-04-0-05-1-03 | NR
00-1-00-1-04-0-05-1-04 | NR
00-1-00-1-04-0-05-1-05 | NR
00-1-00-1-04-0-05-1-06 | NR
00-1-00-1-04-1-00-0-00 | NR
00-1-00-1-04-1-00-0-01 | NR
00-1-00-1-04-1-00-0-02 | NR
00-1-00-1-04-1-00-0-03 | NR
00-1-00-1-04-1-00-0-04 | NR
00-1-00-1-04-1-00-0-05 | NR
00-1-00-1-04-1-00-0-06 | NR
00-1-00-1-04-1-00-1-00 | NR
00-1-00-1-04-1-00-1-01 | NR
00-1-00-1-04-1-00-1-02 | NR
00-1-00-1-04-1-00-1-03 | NR
00-1-00-1-04-1-00-1-04 | NR
00-1-00-1-04-1-00-1-05 | NR
00-1-00-1-04-1-00-1-06 | NR
00-1-00-1-04-1-05-0-00 | NR
00-1-00-1-04-1-05-0-01 | NR
00-1-00-1-04-1-05-0-02 | NR
00-1-00-1-04-1-05-0-03 | NR
00-1-00-1-04-1-05-0-04 | NR
00-1-00-1-04-1-05-0-05 | NR
00-1-00-1-04-1-05-0-06 | NR
00-1-00-1-04-1-05-1-00 | NR
00-1-00-1-04-1-05-1-01 | NR
00-1-00-1-04-1-05-1-02 | NR
00-1-00-1-04-1-05-1-03 | NR
00-1-00-1-04-1-05-1-04 | NR
00-1-00-1-04-1-05-1-05 | NR
00-1-00-1-04-1-05-1-06 | NR
00-1-00-1-05-0-00-0-00 | R
00-1-00-1-05-0-00-0-01 | NR
00-1-00-1-05-0-00-0-02 | NR
00-1-00-1-05-0-00-0-03 | NR
00-1-00-1-05-0-00-0-04 | NR
00-1-00-1-05-0-00-0-05 | NR
00-1-00-1-05-0-00-0-06 | NR
00-1-00-1-05-0-00-1-00 | NR
00-1-00-1-05-0-00-1-01 | NR
00-1-00-1-05-0-00-1-02 | NR
00-1-00-1-05-0-00-1-03 | NR
00-1-00-1-05-0-00-1-04 | NR
00-1-00-1-05-0-00-1-05 | NR
00-1-00-1-05-0-00-1-06 | NR
00-1-00-1-05-0-05-0-00 | NR
00-1-00-1-05-0-05-0-01 | NR
00-1-00-1-05-0-05-0-02 | NR
00-1-00-1-05-0-05-0-03 | NR
00-1-00-1-05-0-05-0-04 | NR
00-1-00-1-05-0-05-0-05 | NR
00-1-00-1-05-0-05-0-06 | NR
00-1-00-1-05-0-05-1-00 | NR
00-1-00-1-05-0-05-1-01 | NR
00-1-00-1-05-0-05-1-02 | NR
00-1-00-1-05-0-05-1-03 | NR
00-1-00-1-05-0-05-1-04 | NR
00-1-00-1-05-0-05-1-05 | NR
00-1-00-1-05-0-05-1-06 | NR
00-1-00-1-05-1-00-0-00 | NR
00-1-00-1-05-1-00-0-01 | NR
00-1-00-1-05-1-00-0-02 | NR
00-1-00-1-05-1-00-0-03 | NR
00-1-00-1-05-1-00-0-04 | NR
00-1-00-1-05-1-00-0-05 | NR
00-1-00-1-05-1-00-0-06 | NR
00-1-00-1-05-1-00-1-00 | NR
00-1-00-1-05-1-00-1-01 | NR
00-1-00-1-05-1-00-1-02 | NR
00-1-00-1-05-1-00-1-03 | NR
00-1-00-1-05-1-00-1-04 | NR
00-1-00-1-05-1-00-1-05 | NR
00-1-00-1-05-1-00-1-06 | NR
00-1-00-1-05-1-05-0-00 | NR
00-1-00-1-05-1-05-0-01 | NR
00-1-00-1-05-1-05-0-02 | NR
00-1-00-1-05-1-05-0-03 | NR
00-1-00-1-05-1-05-0-04 | NR
00-1-00-1-05-1-05-0-05 | NR
00-1-00-1-05-1-05-0-06 | NR
00-1-00-1-05-1-05-1-00 | NR
00-1-00-1-05-1-05-1-01 | NR
00-1-00-1-05-1-05-1-02 | NR
00-1-00-1-05-1-05-1-03 | NR
00-1-00-1-05-1-05-1-04 | NR
00-1-00-1-05-1-05-1-05 | NR
00-1-00-1-05-1-05-1-06 | NR
00-1-00-1-06-0-00-0-00 | R
00-1-00-1-06-0-00-0-01 | NR
00-1-00-1-06-0-00-0-02 | NR
00-1-00-1-06-0-00-0-03 | NR
00-1-00-1-06-0-00-0-04 | NR
00-1-00-1-06-0-00-0-05 | NR
00-1-00-1-06-0-00-0-06 | NR
00-1-00-1-06-0-00-1-00 | NR
00-1-00-1-06-0-00-1-01 | NR
00-1-00-1-06-0-00-1-02 | NR
00-1-00-1-06-0-00-1-03 | NR
00-1-00-1-06-0-00-1-04 | NR
00-1-00-1-06-0-00-1-05 | NR
00-1-00-1-06-0-00-1-06 | NR
00-1-00-1-06-0-05-0-00 | NR
00-1-00-1-06-0-05-0-01 | NR
00-1-00-1-06-0-05-0-02 | NR
00-1-00-1-06-0-05-0-03 | NR
00-1-00-1-06-0-05-0-04 | NR
00-1-00-1-06-0-05-0-05 | NR
00-1-00-1-06-0-05-0-06 | NR
00-1-00-1-06-0-05-1-00 | NR
00-1-00-1-06-0-05-1-01 | NR
00-1-00-1-06-0-05-1-02 | NR
00-1-00-1-06-0-05-1-03 | NR
00-1-00-1-06-0-05-1-04 | NR
00-1-00-1-06-0-05-1-05 | NR
00-1-00-1-06-0-05-1-06 | NR
00-1-00-1-06-1-00-0-00 | NR
00-1-00-1-06-1-00-0-01 | NR
00-1-00-1-06-1-00-0-02 | NR
00-1-00-1-06-1-00-0-03 | NR
00-1-00-1-06-1-00-0-04 | NR
00-1-00-1-06-1-00-0-05 | NR
00-1-00-1-06-1-00-0-06 | NR
00-1-00-1-06-1-00-1-00 | NR
00-1-00-1-06-1-00-1-01 | NR
00-1-00-1-06-1-00-1-02 | NR
00-1-00-1-06-1-00-1-03 | NR
00-1-00-1-06-1-00-1-04 | NR
00-1-00-1-06-1-00-1-05 | NR
00-1-00-1-06-1-00-1-06 | NR
00-1-00-1-06-1-05-0-00 | NR
00-1-00-1-06-1-05-0-01 | NR
00-1-00-1-06-1-05-0-02 | NR
00-1-00-1-06-1-05-0-03 | NR
00-1-00-1-06-1-05-0-04 | NR
00-1-00-1-06-1-05-0-05 | NR
00-1-00-1-06-1-05-0-06 | NR
00-1-00-1-06-1-05-1-00 | NR
00-1-00-1-06-1-05-1-01 | NR
00-1-00-1-06-1-05-1-02 | NR
00-1-00-1-06-1-05-1-03 | NR
00-1-00-1-06-1-05-1-04 | NR
00-1-00-1-06-1-05-1-05 | NR
00-1-00-1-06-1-05-1-06 | NR

## I_0
1 | 2 | 3 | 4 | 5 | 6 | 7 | 8 | 9 | 10 | 11 | 12 | 13 | 14 | 15 | 16 | 17 | 18 | 19 | 20 | 21 | 22 | 23 | 24 | 25 | 26 | 27 | 28 | 29 | 30 | 31 | 32 | 33 | 34 | 35 | 36 | 37 | 38 | 39 | 40 | 41 | 42 | 43 | 44 | 45
| Sanitatie in de woning |  | Reductie vuilvracht | [15 empty] | Klassificatie van de techniek
code |  | Q | BZV | CZV | ZS | Ntot | NH4 | Ptot | duur realisatie scenario (maanden) kort | duur realisatie scenario (maanden) gemiddeld | [7 empty] | duur realisatie scenario (maanden) lang | volledigheid parameters | marktklaar | cijferwaarde
00 | standaard sanitatie | 0% | 0% | 0% | 0% | 0% | 0% | 0% | 0 | 0 | [7 empty] | 0 | ja | ja, praktijkervaring beschikbaar | 1
01 | compost-toiletten | 10% | 30% | 35% | 40% | 50% | 51% | 55% | 0 | 3 | [7 empty] | 6 | nee | ja, praktijkervaring beschikbaar | 1
02 | interne water-recuperatie | 30% | 0% | 0% | 0% | 0% | 0% | 0% | 0 | 3 | [7 empty] | 6 | nee | terreintesten lopend | 2
Note on D5: [Opmerkingenthread] U kunt deze opmerkingenthread lezen in uw versie van Excel. Eventuele wijzigingen aan de thread gaan echter verloren als het bestand wordt geopend in een nieuwere versie van Excel. Meer informatie: https://go.microsoft.com/fwlink/?linkid=870924 Opmerking: dit zijn dummy waarden

## I_1
1 | 2 | 3 | 4 | 5 | 6 | 7 | 8 | 9 | 10 | 11 | 12 | 13 | 14 | 15 | 16 | 17 | 18 | 19 | 20 | 21 | 22 | 23 | 24 | 25 | 26 | 27 | 28 | 29 | 30 | 31 | 32 | 33
| septische tank |  | ecologische rendement | [22 empty] | Klassificatie van de techniek
code |  | Q | BZV | CZV | ZS | Ntot | NH4 | Ptot | duur realisatie scenario (maanden) | [16 empty] | volledigheid parameters | marktklaar
00 | geen septische tank | 0% | 0% | 0% | 0% | 0% |  | 0% | 0 | [16 empty] | ja | ja, praktijkervaring beschikbaar | 1
01 | bijkomende septische tank | 0% | 40% | 40% | 40% | 10% |  | 5% | 2 | [16 empty] | ja | ja, praktijkervaring beschikbaar | 1
02
Note on B4: [Opmerkingenthread] U kunt deze opmerkingenthread lezen in uw versie van Excel. Eventuele wijzigingen aan de thread gaan echter verloren als het bestand wordt geopend in een nieuwere versie van Excel. Meer informatie: https://go.microsoft.com/fwlink/?linkid=870924 Opmerking: dit is de standaardsituatie
Note on D5: [Opmerkingenthread] U kunt deze opmerkingenthread lezen in uw versie van Excel. Eventuele wijzigingen aan de thread gaan echter verloren als het bestand wordt geopend in een nieuwere versie van Excel. Meer informatie: https://go.microsoft.com/fwlink/?linkid=870924 Opmerking: dit zijn dummy waarden

## I_2
1 | 2 | 3 | 4 | 5 | 6 | 7 | 8 | 9 | 10 | 11 | 12 | 13 | 14 | 15 | 16 | 17 | 18 | 19 | 20 | 21 | 22 | 23 | 24 | 25 | 26 | 27 | 28 | 29 | 30 | 31 | 32 | 33 | 34 | 35 | 36 | 37 | 38 | 39 | 40 | 41 | 42 | 43 | 44 | 45 | 46 | 47 | 48 | 49 | 50 | 51 | 52 | 53 | 54
| IBA | ecologische rendement | [12 empty] | Investeringskost om de x jaar - levensduur (xjaar) | [9 empty] | onderhoudskost | [19 empty] | Klassificatie van de techniek
code |  | Q | BZV | CZV | ZS | Ntot | NH4 | Ptot | % van het jaar niet actief | Duur realisatie scenario (maanden) 20 percentiel | Duur realisatie scenario (maanden) 50 percentiel | Duur realisatie scenario (maanden) 80 percentiel | eigen waarde |  | 5 | 10 | 15 | 20 | 30 | 40 | 50 | 75 | eenmalige kost per IBA | Kwartaal kostinschatting | Werkuren | Energieverbruik (kWh/jaar) | Slibverwerking en materiaal | % van de totale kost |  |  | Leveranciers | [13 empty] | volledigheid parameters | marktklaar
00 | geen IBA | 0% | 0% | 0% | 0% | 0% | 0% | 0% | 0% | 0 | 0 | 0 | 0 |  | 0 | 0 | 0 | 0 | 0 | 0 | 0 | 0 | 0 | II 20 | 0 | 0 | 0 | 0% | [16 empty] | ja | ja, praktijkervaring beschikbaar | 1
01 | plantensysteem | 0% | 95% | 90% | 90% | 10% |  | 10% | 0.5% | 3 | 12 | 24 |  |  | 0 | 0 | 7875 | 0 | 0 | 2625 | 0 | 0 | 0 | III 22 |  |  |  | 6% |  |  | Ecoz - Hellowater | [13 empty] | ja | ja, praktijkervaring beschikbaar | 1
02 | SAF | 0% | 95% | 90% | 90% | 35% |  | 50% | 0.5% | 3 | 12 | 24 |  |  | 0 | 0 | 6000 | 0 | 0 | 2000 | 0 | 0 | 0 | III 22 |  |  |  | 6% |  |  | BelleAqua | [13 empty] | ja | ja, praktijkervaring beschikbaar | 1
03 | Actief slib systeemn ( SBR OF NBT) | 0% | 95% | 90% | 90% | 35% |  | 50% | 0.5% | 3 | 12 | 24 |  |  | 0 | 0 | 6000 | 0 | 0 | 2000 | 0 | 0 | 0 | III 22 |  |  |  | 6% | [16 empty] | ja | ja, praktijkervaring beschikbaar | 1
04 | belucht plantensysteem | 0% | 95% | 90% | 90% | 50% |  | 10% | 0.5% | 3 | 12 | 24 |  |  | 0 | 0 | 5625 | 0 | 0 | 1875 | 0 | 0 | 0 | III 22 |  |  |  | 7.5% |  |  | Rietland | [13 empty] | ja | ja, praktijkervaring beschikbaar | 1
05 | filterbed | 0% | 95% | 90% | 90% | 10% |  | 10% | 0.5% | 3 | 12 | 24 |  |  | 0 | 0 | 7875 | 0 | 0 | 2625 | 0 | 0 | 0 | III 22 |  |  |  | 6% |  |  | BelleAqua | [13 empty] | ja | ja, praktijkervaring beschikbaar | 1
06 | plantensysteem met P verwijdering | 0% | 95% | 90% | 90% | 10% |  | 80% | 0.5% | 3 | 12 | 24 |  |  | 16029.9097 | 0 | 7875 | 0 | 0 | 7488.9955 | 0 | 0 | 0 | III 22 |  |  |  | 7.5% |  |  | Hellowater | [13 empty] | ja | ja, praktijkervaring beschikbaar | 1
Note on AC3: [Opmerkingenthread] U kunt deze opmerkingenthread lezen in uw versie van Excel. Eventuele wijzigingen aan de thread gaan echter verloren als het bestand wordt geopend in een nieuwere versie van Excel. Meer informatie: https://go.microsoft.com/fwlink/?linkid=870924 Opmerking: dit is een globale waarde : onderhoud is een welbepaald percentage van de investeringskost. We houden hier voorlopig beide mogelijkheden open.

## I_3
1 | 2 | 3 | 4 | 5 | 6 | 7 | 8 | 9 | 10 | 11 | 12 | 13 | 14 | 15 | 16 | 17 | 18 | 19 | 20 | 21 | 22 | 23 | 24 | 25 | 26 | 27 | 28 | 29 | 30 | 31 | 32 | 33 | 34 | 35 | 36 | 37 | 38 | 39 | 40 | 41 | 42 | 43 | 44 | 45 | 46 | 47 | 48 | 49 | 50 | 51 | 52 | 53 | 54 | 55 | 56 | 57 | 58
| Rioleringssysteem | ecologische transportrendement van de vuilvracht - % dat getransporteerd wordt | [11 empty] | reductie uitgestoten vuilvracht door milderende maatregelen | [10 empty] | investeringskost | [9 empty] | onderhoudskost | [13 empty] | Klassificatie van de techniek
code |  | Q | BZV | CZV | ZS | Ntot | NH4 | Ptot | % van het jaar niet actief | Duur realisatie scenario (maanden) 20 percentiel | Duur realisatie scenario (maanden) 50 percentieel | Duur realisatie scenario (maanden) 80 percentiel | Duur realisatie scenario (maanden) eigen inschatting | Q | BZV | CZV | ZS | Ntot | NH4 | Ptot | Berekeningswijze |  |  |  | Leiding (euro/lm) | Huisaansluiting (euro/stuk) | PS bouwkunde (euro/st) | PS EM (euro/stuk) | Doorpersing (euro/stuk) | Sleufherstel weg (euro/m) |  | Kwartaal kostinschatting |  |  | Leiding (euro/lm/jaar) | Huisaansluiting | PS (euro/jaar) | Kruising | Wegherstel | Procentueel | [8 empty] | volledigheid parameters | marktklaar
00 | geen rioleringsstelsel | 0% | 0% | 0% | 0% | 0% | 0% | 0% | 0% | 0 | 0 | 0 | 0 | 0% | 0% | 0% | 0% | 0% | 0% | 0% | 3 |  |  |  | 0 | 0 | 0 | 0 | 0 | 0 | [18 empty] | ja | ja, praktijkervaring beschikbaar | 1
01 | klassiek gemengd stelsel | 98% | 98% | 98% | 98% | 98% | 98% | 98% | 1% |  |  |  |  | 0% | 0% | 0% | 0% | 0% | 0% | 0% | 1 | [27 empty] | nee | ja, praktijkervaring beschikbaar | 1
02 | klassiek met bergingsbekken | 98% | 98% | 98% | 98% | 98% | 98% | 98% | 0% |  |  |  |  | 0% | 40% | 40% | 60% | 10% | 0% | 20% | 1 | [27 empty] | nee | ja, praktijkervaring beschikbaar | 1
03 | gescheiden stelsel | 100% | 100% | 100% | 100% | 100% | 100% | 100% | 0.052% |  |  |  |  | 0% | 0% | 0% | 0% | 0% | 0% | 0% | 1 | [27 empty] | nee | ja, praktijkervaring beschikbaar | 1
04 | drukriolering | 100% | 100% | 100% | 100% | 100% | 100% | 100% | 1% |  |  |  |  | 0% | 0% | 0% | 0% | 0% | 0% | 0% | 2 | [27 empty] | nee | ja, praktijkervaring beschikbaar | 1
05 | gescheiden stelsel - GUP raming | 100% | 100% | 100% | 100% | 100% | 100% | 100% | 0.05% | 36 | 60 | 96 |  | 0% | 0% | 0% | 0% | 0% | 0% | 0% | 3 |  |  |  | 518.5 |  |  | 72.59 |  | 445.91 |  | IV 11 | [7 empty] | 1.5% | [8 empty] | ja | ja, praktijkervaring beschikbaar | 1
Note on J3: [Opmerkingenthread] U kunt deze opmerkingenthread lezen in uw versie van Excel. Eventuele wijzigingen aan de thread gaan echter verloren als het bestand wordt geopend in een nieuwere versie van Excel. Meer informatie: https://go.microsoft.com/fwlink/?linkid=870924 Opmerking: incidenten, uitval systeem
Note on V3: [Opmerkingenthread] U kunt deze opmerkingenthread lezen in uw versie van Excel. Eventuele wijzigingen aan de thread gaan echter verloren als het bestand wordt geopend in een nieuwere versie van Excel. Meer informatie: https://go.microsoft.com/fwlink/?linkid=870924 Opmerking: deze parameter geeft aan welke berekeningswijze moet gehanteerd worden

## Parameters verbindingsscenario (hidden)
| PIDPA |  | AQF (sep 2019) |  | RIONED |  | Fluvius
| investering (euro/lm of per stuk) | onderhoud | investering (/lm of per stuk) | onderhoud (/lm of per stuk) | investering | onderhoud | investering | onderhoud
DWA dia 250 | 300 |  | 335.0742 | 0.48875 | 428.2709 | 0.3111 | 145 |  | A
PS bouwkunde | 15000 |  | 40000 | 1289.6586 | 20000 | 1170 | 22200 |  | B |  |  | meldingsindex
PS EM | 10000 |  | 30000 |  | 30000 |  | 14800 | [5 empty] | 2019 | 92.75
PL | 110 |  | 106.0765 | 0.6642 | 54 |  | 110 |  | C |  |  |  | 2022 | 100
PS drukrio bouwkunde |  |  | 6500 | 407.1429 | 3200 | 1100 | 13600 |  | D
PS drukrio EM | 6500 |  | 10000 |  | 4000 | [6 empty] | disconto | 4%
PL drukrio | 75 |  | 99.7746 | 0.6642 | 45.5 |  |  |  | E |  |  | afschrijving | 15 | jaar
forfait HA | 500 |  | 1143.5083 | 0 | 500 |  | 950 |  | F |  |  |  | 40 | jaar
wegenis - m² straat | 85 |  | 93.1849 | 0 | 90 |  | 90 |  | G |  |  |  | 75 | jaar
m² voetpad | 50 | [11 empty] | 1000 | jaar
RWA dia 400 beton | 300 |  | 300.6552 | 0.48875 |  |  |  |  | H
kruising spoorweg - 30 m doorpersing |  |  | 128264.3754 | 14.6625 |  |  |  |  | J |  | rekenvoorbeeld
[10 empty] | lengte | 1000
[10 empty] | aantal won | 5
[10 empty] | kruisingen | 0
aanleg riolering | investering | afschrijving | onderhoud | [7 empty] | Pidpa | Aquafin | Rioned | Fluvius
DWA | lengte aansluiting x A | 75 jaar | lengte aansl x A | [6 empty] | 15j | 30000 | 90000 | 90000 | 44400
HA | aantal woningen x F | 75 jaar | 0 | [6 empty] | 75j | 347500 | 460791.7653 | 490770.8922 | 216350
EM (PS) | afronden naar boven van (lengte aansluiting / 400 m) x B | deel op 75 jaar, deel op 15 jaar | afronden naar boven van lengte aansluiting /400 x B | [6 empty] | eenm | 196902.5 | 215862.8651 | 208485 | 208485
| aantal kruisingen x J | 75 jaar | aantal kruisingen x J | [6 empty] | onderhoud | 0 | 4357.7257 | 3821.0985 | 0
WEG | wegenis: aansluitingslengte x 2.3 m x prijs/m² + aantal HA x 1 m x 3.3 m x prijs/m² | 1000 jaar | 0
RWZI | 250 - 1000 euro/IE | 40 jaar | 25 | euro/IE voor RWZI | nog niet meegeteld |  |  |  |  | SOM | 574402.5 | 766654.6303 | 789255.8922 | 469235
[10 empty] | TOTEX | 25248.911 | 40545.7155 | 40979.9623 | 21469.0293
rekenvoorbeeld
[10 empty] | lengte | 1000
[10 empty] | aantal won | 50
[10 empty] | kruisingen | 0
[11 empty] | Pidpa | Aquafin | Rioned | Fluvius
[10 empty] | 15j | 30000 | 90000 | 90000 | 44400
[10 empty] | 75j | 370000 | 512249.6375 | 513270.8922 | 259100
[10 empty] | eenm | 209525 | 229700.8255 | 221850 | 221850
[10 empty] | onderhoud | 0 | 4357.7257 | 3821.0985 | 0
[10 empty] | SOM | 609525 | 831950.463 | 825120.8922 | 525350
[10 empty] | TOTEX | 26703.9636 | 43272.2485 | 42464.7148 | 23808.9192
#DIV/0!
Maakt de discontovoet veel uit? | NEE
[6 empty] | project 1 | project 2
disconto | 1% |  | afschrijving | 15 | jaar | 30000 |  | 30000
| 2% |  |  | 40 | jaar | 5000 | 150000 | 60000
| 3% |  |  | 75 | jaar | 95000 |  | 50000
| 4% |  |  | 1000 | jaar | 20000 |  | 10000
| 5% |  |  | onderhoud |  | 5000 | 20000 | 30000
| 6% |  |  |  |  | A | B | C
|  |  |  | TOTEX | 1% | 9322.5293 | 24568.3397 | 35041.8585
[5 empty] | 2% | 10373.7758 | 25483.3622 | 36020.8632
[5 empty] | 3% | 11527.7658 | 26489.3567 | 37092.1383
[5 empty] | 4% | 12762.6056 | 27578.5234 | 38241.0924
[5 empty] | 5% | 14057.2122 | 28741.7242 | 39453.0387
[5 empty] | 6% | 15394.2142 | 29969.2304 | 40715.0086
Note on H3: [Opmerkingenthread] U kunt deze opmerkingenthread lezen in uw versie van Excel. Eventuele wijzigingen aan de thread gaan echter verloren als het bestand wordt geopend in een nieuwere versie van Excel. Meer informatie: https://go.microsoft.com/fwlink/?linkid=870924 Opmerking: ruiming om de 10 jaar

## I_4
1 | 2 | 3 | 4 | 5 | 6 | 7 | 8 | 9 | 10 | 11 | 12 | 13 | 14 | 15 | 16 | 17 | 18 | 19 | 20 | 21 | 22 | 23 | 24 | 25 | 26 | 27 | 28 | 29 | 30 | 31 | 32 | 33 | 34 | 35 | 36 | 37 | 38 | 39 | 40 | 41 | 42 | 43 | 44 | 45 | 46 | 47 | 48 | 49 | 50 | 51 | 52 | 53 | 54 | 55 | 56 | 57 | 58 | 59 | 60 | 61 | 62 | 63 | 64 | 65 | 66 | 67 | 68 | 69 | 70 | 71
| zuiveringsinstallatie |  | ecologische rendement | [13 empty] | Investeringskost - vaste kost - levensduur (jaar) | [8 empty] | Investeringskost - kost per IE - levensduur (jaar) | [12 empty] | onderhoudskost - vaste kost |  |  |  | onderhoudskost - kost per IE | [21 empty] | Klassificatie van de techniek
code |  | Q | BZV | CZV | ZS | Ntot | NH4 | Ptot |  | % uitval | duur realisatie scenario (maanden) - 20 perc | duur realisatie scenario (maanden) -50 perc | duur realisatie scenario (maanden) - 80 perc | duur realisatie -eigen inschatting | % verlies door doorverbindingsleiding |  | 5 | 10 | 15 | 20 | 30 | 40 | 50 | 75 | eenmalig | 5 | 10 | 15 | 20 | 30 | 40 | 50 | 75 | eenmalig | Kwartaal kostinschatting |  |  |  | Werkuren / jaar | Energieverbruik (kWh/jaar) | Slibverwerking en materiaal (euro) | Vaste kost | Werkuren | Energieverbruik (kWh/jaar) | Slibverwerking en materiaal (euro) | Kost per IE | Procentueel | berekeningswijze |  |  | Leveranciers | minimum capaciteit | Maximum capaciteit | [11 empty] | volledigheid parameters | marktklaar
00 | geen zuiveringsinstallatie | 0% | 0% | 0% | 0% | 0% | 0% | 0% |  |  | 0 | 0 | 0 |  |  |  | 0 | 0 | 0 | 0 | 0 | 0 | 0 | 0 | 0 | 0 | 0 | 0 | 0 | 0 | 0 | 0 | 0 | 0 | I 21 |  |  |  | 0 | 0 | 0 | 0 | 0 | 0 | 0 | 0 |  | 3 |  |  |  | 0 | 1000000 | [11 empty] | ja | ja, praktijkervaring beschikbaar | 1
01 | verbinding met bestaande zuiveringsinstallatie | 0% | 95.3% | 90.5% | 91.7% | 77.4% | 95.3% | 77.2% | [6 empty] | 10.35% |  | 0 | 0 | 0 | 0 | 0 | 0 | 0 | 0 | 0 | 0 | 0 | 250 | 0 | 0 | 0 | 0 | 0 | 0 | 0 | [10 empty] | 25 |  | 3 |  |  | Rioolbeheerder, Aquafin | 0 | 1000000 | [11 empty] | ja | ja, praktijkervaring beschikbaar | 1
02 | Decentraal: natuurlijke filter | 0% | 95% | 90% | 90% | 30% |  | 10% |  | 0.5% | 12 | 24 | 36 |  | 0% |  | 0 | 0 | 2961.1003 | 0 | 0 | 2961.1003 | 0 | 0 | 0 | 0 | 0 | 232.1193 | 0 | 0 | 232.1193 | 0 | 0 | 0 | III 22 | [11 empty] | 6% | 2 |  |  | Belleaqua, Ecoz, Zuko | 5 | 150 | [11 empty] | ja | ja, praktijkervaring beschikbaar | 1
03 | Decentraal: natuurlijke filter met P verwijdering | 0% | 95% | 90% | 90% | 30% |  | 80% |  | 0.5% | 12 | 24 | 36 |  | 0% |  | 0 | 0 | 5257.3529 | 0 | 0 | 5257.3529 | 0 | 0 | 0 | 0 | 0 | 1310.2941 | 0 | 0 | 1310.2941 | 0 | 0 | 0 | III 22 | [11 empty] | 7.5% | 2 |  |  | Hellowater | 20 | 100 | [11 empty] | ja | ja, praktijkervaring beschikbaar | 1
04 | Decentraal: natuurlijke filter met beluchting | 0% | 95% | 90% | 90% | 50% |  | 10% |  | 0.5% | 12 | 24 | 36 |  | 0% |  | 0 | 0 | 22502.2991 | 0 | 0 | 22502.2991 | 0 | 0 | 0 | 0 | 0 | 268.826 | 0 | 0 | 268.826 | 0 | 0 | 0 | II 23 | [11 empty] | 6% | 2 |  |  | Rietland | 11 | 5000 | [11 empty] | ja | ja, praktijkervaring beschikbaar | 1
05 | Decentraal: natuurlijke filter met beluchting met verwijdering Ptot | 0% | 95% | 90% | 90% | 50% |  | 80% |  | 0.5% | 12 | 24 | 36 |  | 0% |  | 4561.5023 | 0 | 22502.2991 | 0 | 0 | 36186.8059 | 0 | 0 | 0 | 15.3563 | 0 | 268.826 | 0 | 0 | 176.0688 | 0 | 0 | 0 | II 23 | [11 empty] | 7.5% | 2 |  |  | Rietland, Hello water (enkel nazuivering) | 20 | 700 | [11 empty] | ja | ja, praktijkervaring beschikbaar | 1
06 | Decentraal: slib op drager | 0% | 95% | 90% | 90% | 35% |  | 50% |  | 0.5% | 12 | 24 | 36 |  | 0% |  | 0 | 0 | 31922.4681 | 0 | 0 | 31922.4681 | 0 | 0 | 0 | 0 | 0 | 257.1026 | 0 | 0 | 257.1026 | 0 | 0 | 0 | III 22 | [11 empty] | 6% | 2 |  |  | Belleaqua, S&P, Ecobeton | 20 | 275 | [11 empty] | ja | ja, praktijkervaring beschikbaar | 1
07 | Decentraal: slib op drager met verwijdering Ptot | 0% | 95% | 90% | 90% | 35% |  | 80% |  | 0.5% | 12 | 24 | 36 |  | 0% |  | 4561.5023 | 0 | 31922.4681 | 0 | 0 | 45606.9749 | 0 | 0 | 0 | 15.3563 | 0 | 257.1026 | 0 | 0 | 303.1715 | 0 | 0 | 0 | III 22 | [11 empty] | 7.5% | 2 |  |  | Belleaqua, S&P, Ecobeton, Hello water (enkel nazuivering) | 20 | 700 | [11 empty] | ja | ja, praktijkervaring beschikbaar | 1
08 | Decentraal: actief slib (SBR of NBT) | 0% | [7 empty] | 0.5% | 12 | 24 | 36 |  | 0% | [32 empty] | 2 | [16 empty] | nee | ja, praktijkervaring beschikbaar | 1
09 | Decentraal: actief slib (SBR of NBT) met verwijdering Ptot | 0% | [7 empty] | 0.5% | 12 | 24 | 36 |  | 0% | [32 empty] | 2 | [16 empty] | nee | ja, praktijkervaring beschikbaar | 1
10 | Decentraal: Membraanbioreactor | 0% | 99.5% | 95% | 100% | 80% |  | 60% |  | 0.5% | 12 | 24 | 36 |  | 0% |  | 0 | 0 | 22225 | 0 | 0 | 22225 | 0 | 0 | 0 | 0 | 0 | 531 | 0 | 0 | 531 | 0 | 0 | 0 | III 22 | [11 empty] | 7.5% | 2 |  |  | Jotem | 33 | 1000 | [11 empty] | ja | ja, praktijkervaring beschikbaar | 1
11 | Decentraal: Membraanbioreactor met verwijdering Ptot | 0% | 99.5% | 95% | 100% | 80% |  | 80% |  | 0.5% | 12 | 24 | 36 |  | 0% |  | 0 | 0 | 33144.5 | 0 | 0 | 33144.5 | 0 | 0 | 0 | 0 | 0 | 531 | 0 | 0 | 531 | 0 | 0 | 0 | III 22 | [11 empty] | 7.5% | 2 |  |  | Jotem + Aquafin raming | 33 | 1000 | [11 empty] | ja | ja, praktijkervaring beschikbaar | 1
12 | Decentraal: Membraanbioreactormet verwijdering Ptot en Ntot | 0%
13 | Decentraal: slib op drager met nageschakeld rietveld | 0% | 95% | 90% | 90% | 50% |  | 50% |  | 0.5% | 12 | 24 | 36 |  | 0% |  | 0 | 0 | 62357 | 0 | 0 | 62357 | 0 | 0 | 0 | 0 | 0 | 125 | 0 | 0 | 125 |  |  |  | III 22 | [11 empty] | 6% | 2 |  |  | BelleAqua | 150 | 600 | [11 empty] | ja | ja, praktijkervaring beschikbaar | 1
Note on D5: [Opmerkingenthread] U kunt deze opmerkingenthread lezen in uw versie van Excel. Eventuele wijzigingen aan de thread gaan echter verloren als het bestand wordt geopend in een nieuwere versie van Excel. Meer informatie: https://go.microsoft.com/fwlink/?linkid=870924 Opmerking: echte prestaties zuiveringsinstallatie waarnaar doorverbonden wordt
Note on D7: [Opmerkingenthread] U kunt deze opmerkingenthread lezen in uw versie van Excel. Eventuele wijzigingen aan de thread gaan echter verloren als het bestand wordt geopend in een nieuwere versie van Excel. Meer informatie: https://go.microsoft.com/fwlink/?linkid=870924 Opmerking: echte prestaties zuiveringsinstallatie waarnaar doorverbonden wordt

## leveranciers decentrale syst
[8 empty] | Verwerking (min-max belasting) | [5 empty] | rendement | [20 empty] | kosten onderhoud | [5 empty] | levensduur
[9 empty] | m³/dag | [10 empty] | % | % | % | % | % |  |  |  |  | extra info | [5 empty] | opp | [7 empty] | kWh | [9 empty] | extra info?
tabblad | code | Leverancier | Naam concept | Contactpersoon | scenario | Type | Beschrijving concept | capaciteit IE | Bereik volume gezuiverd water | BZV | CVZ | ZS | Ntot | Ptot | BZV | CZV | ZS | Ntot | Ptot | BZV | CZV | ZS | Ntot | Ptot | Hoe is dit getest? Welke garanties of certificaten gelden? |  | Specifieke randvoorwaarden | Compatibiliteit met verdund afvalwater | zo ja: | DATUM PRIJS OPGAVE | Vaste basiskost | Variabele kost ifv capaciteit | Technisch onafscheidbare wegenis | Overige (RWA + wegverfraaiing) | ondergronds | bovengronds | Achtergrond kostenberekening - wat is meegerekend? | Vaste basiskost | Variabele kost ifv capaciteit | Onderbouwing onderhoud: Aantal uur onderhoud per jaar, vervangingsonderdelen, onderhoudscontract mogelijk, … | Aantal uur onderhoud per jaar, vervangingsonderdelen, onderhoudscontract mogelijk, … | Verwerkingskost slib | Energieverbruik | Bouwkunde | EM | Achtergrondinfo levensduur |  | LCA | Mogelijkheden materiaalhergebruik | Broeikasgasemissies | Achtergrond emissies | Waterherbruik mogelijk? | Zo ja: |  | Referenties | Hoe of waar is het systeem al gebruikt? | Extra troeven | Foto's of link naar fotomateriaal
I_4 | 04 | Rietland BV | Phyto-serie (Phytoair®, Phytoparking®, Phytocube® | Dion van Oirschot |  | KWZI | Kleinschalige waterzuivering KWZI of IBA op basis van beluchte rietvelden. Het beluchte-rietveld concept betekent tegenover de klassieke rietvelden een belangrijke plaatsbesparing (slechts 25% oppervlakte nodig) of zelfs een multifunctionele oppervlakte die geen plaats vraagt (Phytoparking®). |  | 0,3 – 500 | 100 – 250.000 | 300 – 750000 | 200 – 500000 | 20 – 50000 | 4 – 10000 | < 3 | < 20 | < 10 | < 20 | < 2 | > 99 | > 97 | > 90 | > 50 | > 80 | Diverse staalname-campagnes in NL en B. - EN 12566/3 en EN 12566/6 Certipro (voltooid) - Vlaminor, BENOR (in aanvraag) |  | 0 | ja | Mits hierop specifiek ontworpen (peak flows) en geen straatkolken wegenis | 0 | afh. Capaciteit | afh. Capaciteit | 0 | 0 | 0,75 / IE | 0,75 / IE |  | 250 | 2 | 2 – 3 uur/jaar, filters en/of membranen luchtblowers vervangen. | Onderhoudscontract mogelijk | 3€/IE.jaar | 20 / IE.jaar | 30 | 15 | Folie PP, Argex substraat inert, alle leidingen PE | Oudste systemen door Rietland geplaatst inmiddels 28 jaar in bedrijf. | 0 | Argex substraat is herbruikbaar. | Enkel vanuit septische put (NH3) |  | ja | Toiletspoeling, schoonmaak, tuin sproeien (al gerealiseerd) | Andere toepassingen mits nazuivering | Ca. 100 referenties in Nederland en België | 0 | Geen ruimtebeslag bij Phytoparking – groene parkeerruimte | Phytoparking brochure Phytoair brochure Phytocube brochure
I_4 | 02 | ZUKO plantenzuivering | 0 | 0 |  | KWZI | 0 |  | 0 | 0 | 0 | 0 | 0 | 0 | <5 | <25 | <10 | <10 | <0.5 | 0 | 0 | 0 | 0 | 0 | 0 |  | Bovenstaande effluentconcentraties zijn afhanhankelijk van het type Plantenfilter. - Hier voor type 'Zuk-O-Pur Plant 20 tot 150 30/30 T1'. - Influentgegevens niet meegedeeld. | nee | 0 | 0 | 50000-75000 | 0 | 0 | 0 | 0 | 0 | Kostprijs afhankelijk van aantal IE en opp. | 0 | 0 | 0 | 0 | 0 | 0 | 0 | 0 | 0 | EM | 0 | 0 | 0 |  | nee | 0 | 0 | 0 | 0 | 0
|  | Nereda |  |  |  | KWZI | [18 empty] | 0 |  | 0 | nee | 0 | 0 | [21 empty] | nee
I_4 | 13 | Aquafin 250 IE | 0 | 0 | KWZI | KWZI | 0 | 250 | 129.6 | 10750 | 30750 | 17500 | 3300 | 500 | 8.3 | 47.3 | 21 | 33.1 | 4.6 | 90 | 75 | 70 | 0 | 0 | Normen worden gehaald op onze eigen KWZI's. Op onze eigen KWZI's wordt wel een voorbezinktank en nageschakeld rietveld voorzien. |  | 0 | nee | 0 | 0 | 124714 | 250 | 128 | 0 | 0 | 88.5 | Kosten enkel van de biorotor + lamellenbezinker, nog geen leidingswerk. De afmetingen zijn enkel van 5 containers | 10545 | 100 | Energiekost, slibverwerking, personeelskost en vervangingsinvestering | 0 | 0 | 0 | 0 | 0 | 0 |  | 0 | 0 | 0 |  | nee |  |  | 0 | 0 | 0
I_4 | 13 | Aquafin 500 IE | 0 | 0 |  | KWZI | 0 | 500 | 256.8 | 21500 | 61500 | 35000 | 6600 | 1000 | 8.3 | 47.3 | 21 | 33.1 | 4.6 | 90 | 75 | 70 | / | / | Normen worden gehaald op onze eigen KWZI's. Op onze eigen KWZI's wordt wel een voorbezinktank en nageschakeld rietveld voorzien. |  | 0 | nee | 0 | 2022-06-07 | 124714 | 250 | 128 | 0 | 0 | 142.2 | Kosten enkel van de biorotor + lamellenbezinker, nog geen leidingswerk. De afmetingen zijn enkel van 5 containers | 124714 | 250 | Energiekost, slibverwerking, personeelskost en vervangingsinvestering | 0 | 0 | 0 | 30 | 15 | 0 |  | 0 | 0 | 0 |  | nee |  |  | op onze KWZI's | 0 | 0
I_4 | 06 | ECOBETON/BELLE AQUA | ecopure compact 60 IE // Belle-Aqua SAF | zelf ingevuld door Aquafin |  | IBA | 0 |  | 8 | 2400 | 6800 | 3900 | 700 | 100 | 7 | 55 | 18 | 59 | 3.5 | 0 | 0 | 0 | 0 | 0 | kathleen gegevens total (Stations Spy - Nazareth - Zolder) |  | Volgens de leveranciers is N-verwijdering mogelijk. P-verwijdering kan door doseren van chemicaliën. | nee | 0 | september 2021 - 30% extra gerekend | 96684.3605 | te weinig gegevens om in te vullen | 128 | 0 | 0 | 81.3 |  | 16218.455 | te weinig gegevens om in te vullen | Energiekost, personeelskost, vervangingsinvestering, chemicaliën en slibverwerking | 0 | 0 | 0 | 0 | 0 | 0 |  | 0 | 0 | 0 |  | nee |  |  | 0 | 0 | 0
|  | Hydroplus | 0 | 0 |  | IBA | 0 |  | 0 | 0 | 0 | 0 | 0 | 0 | <2 | 0 | <1 | <5 | <0.1 | 0 | 0 | 0 | 0 | 0 | 0 |  | Influentgegevens niet meegedeeld. | nee | 0 | 0 | 50000 | 0 | 0 | 0 | 0 | 0 | plaatsing alles gelijk met het maaiveld, maar iets meer ruimte in de grond, |  |  | onderhoud 1500 tot 3000 met 2 bezoeken | 0 | 0 | 0 | 0 | 0 | 0 |  | 0 | 0 | 0 |  | nee |  |  | 0 | 0 | 0
|  | Akanova | 0 | 0 |  | IBA | Eigen servicedienst en sensorgestuurd |  | 0 | 0 | 0 | 0 | 0 | 0 | <5 | <50 | <30 | <4.5 | <0.2 | 0 | 0 | 0 | 0 | 0 | 0 |  | Effluentconcentraties na zuivering huishoudelijk afvalwater (pH 6.5-8). Gezien debiet niet werd meegedeeld, niet mogelijk om verwijderingsrendement te berekenen. | nee | 0 | 0 | 30000 | 0 | 0 | 0 | 0 | 0.96 | Geen vermelding bovngrondse of ondergrondse plaatsing. |  |  |  | 0 | 0 | 0 | 0 | 0 | 0 |  | 0 | 0 | 0 |  | nee |  |  | 0 | 0 | 0
|  | Afimitech | 0 | 0 |  | IBA | full telemetrie |  | 0 | 0 | 0 | 0 | 0 | 0 | 0 | 27 | <20 | 0 | 0.75 | 0 | 0 | 0 | 0 | 0 | 0 |  | Influentgegevens niet meegedeeld. | nee | 0 | 0 | 80000 | 0 | 0 | 0 | 7.1 | 0 | Vaste basiskost is inclusief plaatsing. |  |  | Onderhoudscontract < 3.000 euro/jaar ex FeCl; 4 bezoeken | 0 | 0 | 0 | 0 | 0 | 0 |  | 0 | 0 | 0 |  | nee |  |  | 0 | 0 | 0
I_2 | 02 | BelleAqua - Ecobeton | 0 | 0 |  | IBA | SAF van BelleAqua - Ecobeton met onderhoud door AQF |  | 0.9 | 54-324 | 135-810 | 90-540 | 33147 | 44897 | 18 | 134 | 30 | 133 | 0 | 0 | 0 | 0 | 0 | 0 | werkelijke analyses effluent |  | 0 | nee | 0 | 2022-07-05 | 5500 | 400 | 0 | 500 | 16 | 16 | Bouwput 4m x 4m // IBA diam. 2,2 m // Indien mogelijk plaatsen in onverhard terrein (geen herstel 16m² wegenis) // Prijzen voor nieuwe aanbesteding | 116 |  | 1u15 prestatie TM per IBA + 20 min administratie - gemiddeld 21€ per jaar vervangingskosten - alarmkosten nog niet inbegrepen - geen transportkosten inbegrepen | 0 | 33 | 0 | 30 | 15 | 0 |  | 0 | 0 | 0 |  | nee |  |  | 0 | 0 | 0
|  | Liquisens | Revitalisering / Optimalisatie decentrale waterzuvering | Steven De Schrijver |  | IBA | Door het periodiek doperen van super-geactiveerde micro-organismen een minder goed werkende decentrale oplossing terug op niveau brengen. |  | nvt | nvt | nvt | nvt | nvt | nvt | 0 | 0 | 0 | 0 | 0 | 90 | 0 | 90 | 60 | 80 | Chemicaliën worden geclassificeerd op basis van hun niveau van fysiek, gezondheids- en milieugevaar. Deze gevaren zijn aangegeven op de etiketten en de specifieke Safety Data Sheets (MSDS). Met het GHS (Globally Harmonized System) zijn gevarenaanduidingen wereldwijd gestandaardiseerd, zodat ontvangers van informatie (productiemedewerkers, eerstehulpverleners en consumenten) de gevaren van de gebruikte chemicaliën beter kunnen begrijpen. In de EU zijn de GHS-principes bekrachtigd in Verordening EU-1272/2008 (CLP). - 0 - In overeenstemming met deze verordening mag het Idor®-assortiment niet worden geclassificeerd of geëtiketteerd op basis van zijn fysisch-chemische eigenschappen, zijn effecten op de gezondheid en het milieu en mag het geen veiligheidsinformatieblad bevatten. |  | 0 | ja | afhankelijk van resterende belasting. | 0 | 0 | 0 | 0 | 0 | 0 | 0 |  | 0 | 75-100 | Door het kwartaal doperen van micro-organismen wordt de IBA voldoende ondersteund met nieuwe actieve micro-organismen. | Dit kan ook als product aangeboden worden. | 0 | 0 | nvt | nvt | 0 |  | 0 | 0 | 0 |  | ja | hetzelfde als bij goedwerkende IBA |  | Het product Idor wordt gebruikt in verschillende landen in Europa. Zowel voor septische tanks, IBAs, RWZI als digesters. | 0 | Heeft aeroob facultatief anaerobe werking. Kan onmiddellijk ingezet worden met directe werking. Niet nodig om de biomassa over een bepaalde periode op te bouwen. | https://liquisens.be/2022/03/31/een-goede-oppervlaktewaterkwaliteit-in-afwachting-van-riolering-is-de-dosering-van-geactiveerde-micro-organismen-een-goede-oplossing/
I_4 | 10 | BluElephant (Jotem Water Solutions) | BluElephant | Roy Rosink r.rosink@jotem.nl |  | Andere | MBR systeem met ultrafiltratie en optioneel UV-desinfectie en actiefkool. Wordt grotendeels bovengronds geplaatst dus kan ook tijdelijk geplaatst worden. | vanaf 40IE? | 5 tot 6 | 1700 - 2500 | 4500 - 6750 | 2000 - 2500 | 450 - 600 | 50 - 80 | <1 | 22 - 41 | <5 = UF membraan | 5-10 | 0,06 - 3 | 99,5 - 99,7% | 95 - 97% | 100 | 90 - 98 | 70 - 98 | Getest onder rieele condities in de periode van november 2021 tot mei 2022. Analyse resultaten door Aqualysis waterlaboratorium. Lagere belastingen zijn zeker mogelijk. Alleen langdurige stilstand zal leiden tot een afname van de slibhoeveelheid en dus verwerkingscapaciteit. |  | Een simpele septictank (riool ontvangsttank/buffertank in de grond) dient voorgeschakelt te worden om zeer grove delen af te scheiden middels een bezinkkamer. Het afvalwater wordt van hieruit naar een kleine meegeleverde tank getransporteerd onder vrij verval en in de BluElephant gepompt met een versnijdende pomp. | ja | 0 | 2022-05-13 | 55 - 62K | 0 | 0 | 0 | 1 | 9 | Bijbehorende pompput van 600 liter + Toevoerpomp + BluElephant systeem. Exclusief montage en civiele werken. Een vlakke vloer dient beschikbaar te zijn, tevens een simpele sectictank van 3 - 5 m3. De installatie dient vorstvrij en uit direct zonlicht een geplaatst te worden. | Energiekosten, deze dient berekend te worden met de lokale energieprijzen |  | Dit hang af van hoe vaak men het effluent wil bemonsteren. Circa 0,3 hr onderhoudt per week | 15.6 | afhangkelijk van lokale omstandigheden. Wij zijn niet bekend met de belgische kosten hiervoor. Circa 100 - 150 liter per dag aan spuislib onder volle belasting | 0.5 | 15 | 15 | 0 |  | Deze studie dient nog uitgevoerd te worden | Er wordt gebruikt gemaakt van recylcebare kunstoffen. | n.t.b. |  | ja | Ja UF permeaat. Na UV-desinfectie is dit water geschikt voor irigatie |  | Almelo de Sumpel. In Palestina via wereld waternet worden dit jaar experimenten uitgevoerd | 0 | UF membraan, automatische chemische reiniging met standaard Javel. Extra desinfectiestap middels UV-lamp. Medicijnrest verwijdering middels actiefkool | https://bluelephant.global/
I_2 | 05 | BelleAqua bv | BELLEAQUA AXYLIT 0-16 IE | Jasmijn Smaak |  | IBA | De BelleAqua AXYLIT is een natuurlijk systeem met een zeer laag energieverbruik. Dit extensief systeem bestaat uit een kunststof behuizing die gevuld wordt met Xylit en deels wordt ingegraven. Het biobed wordt gevuld met Xylit, een bruinkoolvezel die als bacteriedrager dienst doet. Xylit is een 100% organisch materiaal en integraal composteerbaar. Het systeem is uitermate geschikt bij niet-permanente toevoer van influent/vuilvracht. |  | 2.4 | 0-864 | 0-2160 | 0-1440 | 0-160 | 0-32 | 9 | 34 | 7 | 3.5 | zie mail | 97.7 | 95.3 | 98 | 91.5 | zie mail | Getest door VITO-Certipro-Benor-Vlaminor - 12566-3 |  | Er dient steeds een voorbezinktank (per woning of centrale voorbezinktank) geplaatst worden vóór de installatie. Elke voorbezinktank dient voorzien te zijn van een voorfilter op de effluentleiding ofwel een filterput . Er is geen permanente vuilvracht nodig om de goede werking te garanderen. | ja | Alle afvalwaters (grijs en zwart water) kunnen aangesloten worden op onze IBA. | 0 | 10484.94 | 0 | NVT voor BelleAqua | NVT voor BelleAqua | 8.06 | 7.56 | Verklaring oppervlakte ondergronds: pompput en staalnameput worden ondergronds net naast de Axylit geplaatst. De installatie zelf wordt ± 60cm ingegraven. Volgende = meegerekend in de kostenberekening: Pompput / Axylit / Staalnameput / Besturingskast | 309.81 | 25 | - éénmaal per jaar een technisch onderhoud en preventieve controle van alle onderdelen (zowel elektrisch als mechanisch) door een vakbekwame technieker | - kosteloos vervangen van onderdelen bij defecten (omnium) | 234 | 142 | 50 | 20 | EM: 20 jaar levensduur voor de besturingskast. |  | NVT | ja | niet gekend |  | ja | Besproeiing tuin via irrigatie (groenzone) |  | zie referentielijst | 0 | Het verdeelsysteem van de BelleAqua Axylit is zelfreinigend door terugloop naar de pompput. Bijkomend is het systeem niet gevoelig aan vorsttemperaturen. Bij nulbelasting zijn de leidingen van het verdeelsysteem leeg. De BelleAqua Axylit kan éénvoudig geplaatst worden met een minigraver; dit is uitermate geschikt in slecht bereikbare gebieden en minder invasief voor de bouwheren. | foto's en referentielijst als bijlage
I_4 | 02 | BelleAqua bv | BELLEAQUA AXYLIT 0-24 IE | Jasmijn Smaak |  | IBA | De BelleAqua AXYLIT is een natuurlijk systeem met een zeer laag energieverbruik. Dit extensief systeem bestaat uit een kunststof behuizing die gevuld wordt met Xylit en deels wordt ingegraven. Het biobed wordt gevuld met Xylit, een bruinkoolvezel die als bacteriedrager dienst doet. Xylit is een 100% organisch materiaal en integraal composteerbaar. De vezel is uiterst geschikt om stikstof en fosforverbindingen vast te houden. |  | 3.6 | 0-1296 | 0-3240 | 0-2160 | 0-240 | 0-48 | 9 | 34 | 7 | 3.5 | zie mail | 97.7 | 95.3 | 98 | 91.5 | zie mail | Getest door VITO-Certipro-Benor-Vlaminor - 12566-3 |  | Er moet steeds een voorbezinktank (per woning of centrale voorbezinktank) geplaatst worden vóór de installatie. Elke voorbezinktank dient voorzien te zijn van een voorfilter op de effluentleiding ofwel een filterput. Er is geen permanente vuilvracht nodig om de goede werking te garanderen. | ja | Alle afvalwaters (grijs en zwart water) kunnen aangesloten worden op onze IBA. | 0 | 15645.5 | 0 | NVT voor BelleAqua | NVT voor BelleAqua | 11.99 | 11.34 | Verklaring oppervlakte ondergronds: pompput en staalnameput worden ondergronds net naast de Axylit geplaatst. De installatie zelf wordt ± 60cm ingegraven. Volgende = meegerekend in de kostenberekening: Pompput / Axylit / Staalnameput / Besturingskast | 355.27 | 25 | - éénmaal per jaar een technisch onderhoud en preventieve controle van alle onderdelen (zowel elektrisch als mechanisch) door een vakbekwame technieker | - kosteloos vervangen van onderdelen bij defecten (omnium) | 234 | 213 | 50 | 20 | EM: 20 jaar levensduur voor de besturingskast. |  | NVT | ja | niet gekend |  | ja | Besproeiing tuin via irrigatie (groenzone) |  | zie referentielijst | 0 | Het verdeelsysteem van de BelleAqua Axylit is zelfreinigend door terugloop naar de pompput. Bijkomend is het systeem niet gevoelig aan vorsttemperaturen. Bij nulbelasting zijn de leidingen van het verdeelsysteem leeg. De BelleAqua Axylit kan éénvoudig geplaatst worden met een minigraver; dit is uitermate geschikt in slecht bereikbare gebieden en minder invasief voor de bouwheren. | foto's en referentielijst als bijlage
I_4 | 02 | BelleAqua bv | BELLEAQUA AXYLIT 0-32 IE | Jasmijn Smaak |  | IBA | De BelleAqua AXYLIT is een natuurlijk systeem met een zeer laag energieverbruik. Dit extensief systeem bestaat uit een kunststof behuizing die gevuld wordt met Xylit en deels wordt ingegraven. Het biobed wordt gevuld met Xylit, een bruinkoolvezel die als bacteriedrager dienst doet. Xylit is een 100% organisch materiaal en integraal composteerbaar. Het systeem is uitermate geschikt bij niet-permanente toevoer van influent/vuilvracht. |  | 4.8 | 0-1728 | 0-4320 | 0-2880 | 0-320 | 0-64 | 9 | 34 | 7 | 3.5 | zie mail | 97.7 | 95.3 | 98 | 91.5 | zie mail | Getest door VITO-Certipro-Benor-Vlaminor - 12566-3 |  | Er moet steeds een voorbezinktank (per woning of centrale voorbezinktank) geplaatst worden vóór de installatie. Elke voorbezinktank dient voorzien te zijn van een voorfilter op de effluentleiding ofwel een filterput. Er is geen permanente vuilvracht nodig om de goede werking te garanderen. | ja | Alle afvalwaters (grijs en zwart water) kunnen aangesloten worden op onze IBA. | 0 | 18880.16 | 0 | NVT voor BelleAqua | NVT voor BelleAqua | 15.77 | 15.12 | Verklaring oppervlakte ondergronds: pompput en staalnameput worden ondergronds net naast de Axylit geplaatst. De installatie zelf wordt ± 60cm ingegraven. Volgende = meegerekend in de kostenberekening: Pompput / Axylit / Staalnameput / Besturingskast | 499.49 | 25 | - éénmaal per jaar een technisch onderhoud en preventieve controle van alle onderdelen (zowel elektrisch als mechanisch) door een vakbekwame technieker | - kosteloos vervangen van onderdelen bij defecten (omnium) | 234 | 284 | 50 | 20 | EM: 20 jaar levensduur voor de besturingskast. |  | NVT | ja | niet gekend |  | ja | Besproeiing tuin via irrigatie (groenzone) |  | zie referentielijst | 0 | Het verdeelsysteem van de BelleAqua Axylit is zelfreinigend door terugloop naar de pompput. Bijkomend is het systeem niet gevoelig aan vorsttemperaturen. Bij nulbelasting zijn de leidingen van het verdeelsysteem leeg. De BelleAqua Axylit kan éénvoudig geplaatst worden met een minigraver; dit is uitermate geschikt in slecht bereikbare gebieden en minder invasief voor de bouwheren. | foto's en referentielijst als bijlage
I_4 | 02 | BelleAqua bv | BELLEAQUA AXYLIT 0-40 IE | Jasmijn Smaak |  | IBA | De BelleAqua AXYLIT is een natuurlijk systeem met een zeer laag energieverbruik. Dit extensief systeem bestaat uit een kunststof behuizing die gevuld wordt met Xylit en deels wordt ingegraven. Het biobed wordt gevuld met Xylit, een bruinkoolvezel die als bacteriedrager dienst doet. Xylit is een 100% organisch materiaal en integraal composteerbaar. De vezel is uiterst geschikt om stikstof en fosforverbindingen vast te houden. |  | 6 | 0-2160 | 0-5400 | 0-3600 | 0-400 | 0-80 | 9 | 34 | 7 | 3.5 | zie mail | 97.7 | 95.3 | 98 | 91.5 | zie mail | Getest door VITO-Certipro-Benor-Vlaminor - 12566-3 |  | Er moet steeds een voorbezinktank (per woning of centrale voorbezinktank) geplaatst worden vóór de installatie. Elke voorbezinktank dient voorzien te zijn van een voorfilter op de effluentleiding ofwel een filterput. Er is geen permanente vuilvracht nodig om de goede werking te garanderen. | ja | Alle afvalwaters (grijs en zwart water) kunnen aangesloten worden op onze IBA. | 0 | 22668.81 | 0 | NVT voor BelleAqua | NVT voor BelleAqua | 19.55 | 18.9 | Verklaring oppervlakte ondergronds: pompput en staalnameput worden ondergronds net naast de Axylit geplaatst. De installatie zelf wordt ± 60cm ingegraven. Volgende = meegerekend in de kostenberekening: Pompput / Axylit / Staalnameput / Besturingskast | 596.13 | 25 | - éénmaal per jaar een technisch onderhoud en preventieve controle van alle onderdelen (zowel elektrisch als mechanisch) door een vakbekwame technieker | - kosteloos vervangen van onderdelen bij defecten (omnium) | 234 | 355 | 50 | 20 | EM: 20 jaar levensduur voor de besturingskast. |  | NVT | ja | niet gekend |  | ja | Besproeiing tuin via irrigatie (groenzone) |  | zie referentielijst | 0 | Het verdeelsysteem van de BelleAqua Axylit is zelfreinigend door terugloop naar de pompput. Bijkomend is het systeem niet gevoelig aan vorsttemperaturen. Bij nulbelasting zijn de leidingen van het verdeelsysteem leeg. De BelleAqua Axylit kan éénvoudig geplaatst worden met een minigraver; dit is uitermate geschikt in slecht bereikbare gebieden en minder invasief voor de bouwheren. | foto's en referentielijst als bijlage
I_4 | 02 | BelleAqua bv | BELLEAQUA AXYLIT 0-48 IE | Jasmijn Smaak |  | IBA | De BelleAqua AXYLIT is een natuurlijk systeem met een zeer laag energieverbruik. Dit extensief systeem bestaat uit een kunststof behuizing die gevuld wordt met Xylit en deels wordt ingegraven. Het biobed wordt gevuld met Xylit, een bruinkoolvezel die als bacteriedrager dienst doet. Xylit is een 100% organisch materiaal en integraal composteerbaar. De vezel is uiterst geschikt om stikstof en fosforverbindingen vast te houden. |  | 7.2 | 0-2592 | 0-6480 | 0-4320 | 0-480 | 0-96 | 9 | 34 | 7 | 3.5 | zie mail | 97.7 | 95.3 | 98 | 91.5 | zie mail | Getest door VITO-Certipro-Benor-Vlaminor - 12566-3 |  | Er moet steeds een voorbezinktank (per woning of centrale voorbezinktank) geplaatst worden vóór de installatie. Elke voorbezinktank dient voorzien te zijn van een voorfilter op de effluentleiding ofwel een filterput. Er is geen permanente vuilvracht nodig om de goede werking te garanderen. | ja | Alle afvalwaters (grijs en zwart water) kunnen aangesloten worden op onze IBA. | 0 | 26576.47 | 0 | NVT voor BelleAqua | NVT voor BelleAqua | 23.33 | 22.68 | Verklaring oppervlakte ondergronds: pompput en staalnameput worden ondergronds net naast de Axylit geplaatst. De installatie zelf wordt ± 60cm ingegraven. Volgende = meegerekend in de kostenberekening: Pompput / Axylit / Staalnameput / Besturingskast | 716.57 | 25 | - éénmaal per jaar een technisch onderhoud en preventieve controle van alle onderdelen (zowel elektrisch als mechanisch) door een vakbekwame technieker | - kosteloos vervangen van onderdelen bij defecten (omnium) | 234 | 426 | 50 | 20 | EM: 20 jaar levensduur voor de besturingskast. |  | NVT | ja | niet gekend |  | ja | Besproeiing tuin via irrigatie (groenzone) |  | zie referentielijst | 0 | Het verdeelsysteem van de BelleAqua Axylit is zelfreinigend door terugloop naar de pompput. Bijkomend is het systeem niet gevoelig aan vorsttemperaturen. Bij nulbelasting zijn de leidingen van het verdeelsysteem leeg. De BelleAqua Axylit kan éénvoudig geplaatst worden met een minigraver; dit is uitermate geschikt in slecht bereikbare gebieden en minder invasief voor de bouwheren. | foto's en referentielijst als bijlage
I_4 | 06 | BelleAqua bv | BELLEAQUA SAF 13-20 IE | Jasmijn Smaak |  | IBA | De BelleAqua SAF is een individuele waterzuiveringsinstallatie van het type ondergedompelde, beluchte bacteriefilter. De installatie is een robuuste en stabiel werkende installatie, die volledig ondergronds geplaatst wordt. |  | 3 | 0-1080 | 0-2700 | 0-1800 | 0-200 | 0-40 | 8 | 66 | 16 | 6.5 | 8.7 | 97 | 94 | 97 | 87 | 44 | Getest door VITO-Certipro-Benor-Vlaminor - 12566-3 |  | Ondergrondse installatie klasse B of D (zwaar verkeer) - Permanente influent noodzakelijk | ja | Alle afvalwaters (grijs en zwart water) kunnen aangesloten worden op onze IBA. | 0 | 17412.9 | 0 | NVT voor BelleAqua | NVT voor BelleAqua | 21.84 | 1.47 | Dit is de netto aankoopprijs van de IBA, inclusief besturing. // Exclusief verhoogstukken en gietijzeren deksels. // Exclusief plaatsing. // Bovengronds: enkel de deksels (3st) en de besturingskast zijn zichtbaar. | 355.94 | 25 | variabele kost = telemetriekost voor 24/7 opvolging installatie | - éénmaal per jaar een technisch onderhoud en preventieve controle van alle onderdelen (zowel elektrisch als mechanisch) door een vakbekwame technieker | 234 | 744.6 | 50 | 20 | EM: 20 jaar levensduur voor de besturingskast. |  | NVT | ja | niet gekend |  | ja | Besproeiing tuin via irrigatie (groenzone) |  | zie referentielijst | 0 | Deze installatie is zeer betrouwbaar. Alle onderdelen zijn toegankelijk en vervangbaar via het mangat. De compressor is geluidsarm. Er bevindt zich nooit netspanning in de tank. Geurvrij door een correcte plaatsing en goedwerkend biologisch concept. Opvang pieklozingen door ingebouwd buffersysteem en debietregelaar. Energiebesparend door zuurstofbeluchting met tijdsintervallen. Geen toevoeging van voedingsstoffen. Controle over de volledige werking van de installatie dankzij innovatief foutdetectie-systeem. Voldoet aan de stabiliteitseisen van de PTV 114. Geleverd met conformiteitsattesten conform Vlarem II, CE-geattesteerd, Vlaminor- en BENOR-gecertificeerd. Onderhoudsvriendelijk: één nazicht per jaar is voldoende. | foto's en referentielijst als bijlage
I_4 | 06 | BelleAqua bv | BELLEAQUA SAF 21-30 IE | Jasmijn Smaak |  | IBA | De BelleAqua SAF is een individuele waterzuiveringsinstallatie van het type ondergedompelde, beluchte bacteriefilter. De installatie is een robuuste en stabiel werkende installatie, die volledig ondergronds geplaatst wordt. |  | 4.5 | 0-1620 | 0-4050 | 0-2700 | 0-300 | 0-60 | 8 | 66 | 16 | 6.5 | 8.7 | 97 | 94 | 97 | 87 | 44 | Getest door VITO-Certipro-Benor-Vlaminor - 12566-3 |  | Ondergrondse installatie klasse B of D (zwaar verkeer) - Permanente influent noodzakelijk | ja | Alle afvalwaters (grijs en zwart water) kunnen aangesloten worden op onze IBA. | 0 | 29845.5 | 0 | NVT voor BelleAqua | NVT voor BelleAqua | 17.25 | 1.47 | Dit is de netto aankoopprijs van de IBA, inclusief besturing. // Exclusief verhoogstukken en gietijzeren deksels. // Exclusief plaatsing. // Bovengronds: enkel de deksels (3st) en de besturingskast zijn zichtbaar. | 476.59 | 25 | variabele kost = telemetriekost voor 24/7 opvolging installatie | - éénmaal per jaar een technisch onderhoud en preventieve controle van alle onderdelen (zowel elektrisch als mechanisch) door een vakbekwame technieker | 234 | 4887.35 | 50 | 20 | EM: 20 jaar levensduur voor de besturingskast. |  | NVT | ja | niet gekend |  | ja | Besproeiing tuin via irrigatie (groenzone) |  | zie referentielijst | 0 | Deze installatie is zeer betrouwbaar. Alle onderdelen zijn toegankelijk en vervangbaar via het mangat. De compressor is geluidsarm. Er bevindt zich nooit netspanning in de tank. Geurvrij door een correcte plaatsing en goedwerkend biologisch concept. Opvang pieklozingen door ingebouwd buffersysteem en debietregelaar. Energiebesparend door zuurstofbeluchting met tijdsintervallen. Geen toevoeging van voedingsstoffen. Controle over de volledige werking van de installatie dankzij innovatief foutdetectie-systeem. Voldoet aan de stabiliteitseisen van de PTV 114. Geleverd met conformiteitsattesten conform Vlarem II, CE-geattesteerd, Vlaminor- en BENOR-gecertificeerd. Onderhoudsvriendelijk: één nazicht per jaar is voldoende. | foto's en referentielijst als bijlage
I_4 | 06 | BelleAqua bv | BELLEAQUA SAF 31-40 IE | Jasmijn Smaak |  | IBA | De BelleAqua SAF is een individuele waterzuiveringsinstallatie van het type ondergedompelde, beluchte bacteriefilter. De installatie is een robuuste en stabiel werkende installatie, die volledig ondergronds geplaatst wordt. De werking van het systeem is gebaseerd op permanente aanvoer van vuilvracht. |  | 6 | 0-2160 | 0-5400 | 0-3600 | 0-400 | 0-80 | 8 | 66 | 16 | 6.5 | 8.7 | 97 | 94 | 97 | 87 | 44 | Getest door VITO-Certipro-Benor-Vlaminor - 12566-3 |  | Ondergrondse installatie klasse B of D (zwaar verkeer) - Permanente influent noodzakelijk | ja | Alle afvalwaters (grijs en zwart water) kunnen aangesloten worden op onze IBA. | 0 | 35556.8 | 0 | NVT voor BelleAqua | NVT voor BelleAqua | 21.99 | 1.47 | Dit is de netto aankoopprijs van de IBA, inclusief besturing. // Exclusief verhoogstukken en gietijzeren deksels. // Exclusief plaatsing. // Bovengronds: enkel de deksels (3st) en de besturingskast zijn zichtbaar. | 597.25 | 25 | variabele kost = telemetriekost voor 24/7 opvolging installatie | - éénmaal per jaar een technisch onderhoud en preventieve controle van alle onderdelen (zowel elektrisch als mechanisch) door een vakbekwame technieker | 234 | 5007.25 | 50 | 20 | EM: 20 jaar levensduur voor de besturingskast. |  | NVT | ja | niet gekend |  | ja | Besproeiing tuin via irrigatie (groenzone) |  | zie referentielijst | 0 | Deze installatie is zeer betrouwbaar. Alle onderdelen zijn toegankelijk en vervangbaar via het mangat. De compressor is geluidsarm. Er bevindt zich nooit netspanning in de tank. Geurvrij door een correcte plaatsing en goedwerkend biologisch concept. Opvang pieklozingen door ingebouwd buffersysteem en debietregelaar. Energiebesparend door zuurstofbeluchting met tijdsintervallen. Geen toevoeging van voedingsstoffen. Controle over de volledige werking van de installatie dankzij innovatief foutdetectie-systeem. Voldoet aan de stabiliteitseisen van de PTV 114. Geleverd met conformiteitsattesten conform Vlarem II, CE-geattesteerd, Vlaminor- en BENOR-gecertificeerd. Onderhoudsvriendelijk: één nazicht per jaar is voldoende. | foto's en referentielijst als bijlage
I_4 | 06 | BelleAqua bv | BELLEAQUA SAF 41-50 IE | Jasmijn Smaak |  | IBA | De BelleAqua SAF is een individuele waterzuiveringsinstallatie van het type ondergedompelde, beluchte bacteriefilter. De installatie is een robuuste en stabiel werkende installatie, die volledig ondergronds geplaatst wordt. |  | 7.5 | 0-2700 | 0-6750 | 0-4500 | 0-500 | 0-100 | 8 | 66 | 16 | 6.5 | 8.7 | 97 | 94 | 97 | 87 | 44 | Getest door VITO-Certipro-Benor-Vlaminor - 12566-3 |  | Ondergrondse installatie klasse B of D (zwaar verkeer) - Permanente influent noodzakelijk | ja | Alle afvalwaters (grijs en zwart water) kunnen aangesloten worden op onze IBA. | 0 | 39832.5 | 0 | NVT voor BelleAqua | NVT voor BelleAqua | 27.37 | 1.47 | Dit is de netto aankoopprijs van de IBA, inclusief besturing. // Exclusief verhoogstukken en gietijzeren deksels. // Exclusief plaatsing. // Bovengronds: enkel de deksels (3st) en de besturingskast zijn zichtbaar. | 717.9 | 25 | variabele kost = telemetriekost voor 24/7 opvolging installatie | - éénmaal per jaar een technisch onderhoud en preventieve controle van alle onderdelen (zowel elektrisch als mechanisch) door een vakbekwame technieker | 234 | 5128.25 | 50 | 20 | EM: 20 jaar levensduur voor de besturingskast. |  | NVT | ja | niet gekend |  | ja | Besproeiing tuin via irrigatie (groenzone) |  | zie referentielijst | 0 | Deze installatie is zeer betrouwbaar. Alle onderdelen zijn toegankelijk en vervangbaar via het mangat. De compressor is geluidsarm. Er bevindt zich nooit netspanning in de tank. Geurvrij door een correcte plaatsing en goedwerkend biologisch concept. Opvang pieklozingen door ingebouwd buffersysteem en debietregelaar. Energiebesparend door zuurstofbeluchting met tijdsintervallen. Geen toevoeging van voedingsstoffen. Controle over de volledige werking van de installatie dankzij innovatief foutdetectie-systeem. Voldoet aan de stabiliteitseisen van de PTV 114. Geleverd met conformiteitsattesten conform Vlarem II, CE-geattesteerd, Vlaminor- en BENOR-gecertificeerd. Onderhoudsvriendelijk: één nazicht per jaar is voldoende. | foto's en referentielijst als bijlage
|  | HelloWater | HelloWater Extensief Mobiel Waterzuiveringssysteem voor tijdelijke evenementen | Wouter Igodt |  | KWZI | Extensief waterzuiveringssysteem voor grijs afvalwater afkomstig van douches en lavabo's op tijdelijke evenementen |  | 20 | 120-180 | 200-470 | 59-90 | 18-59 | 1,8-5,5 | 16 | 43 | 2.7 | 34 | 1.7 | 95 | 90 | 97 | 25 | 76 | Het mobiele waterzuiveringssysteem werd opgebouwd uit een Europees Interreg project I-QUA, in samenwerking met UGent Campus Kortrijk (LIWET) en Vlaams Kennisinstantie Water (VLAKWA). De resultaten werden bekomen door opvolging van het systeem (2017-2021) door UGent, met een wetenschappelijke paper als bevestiging hiervan (https://www.sciencedirect.com/science/article/pii/S0048969720331508?casa_token=okLiyDj7LnoAAAAA:24gvddIDIdnX_EHMDdXFMQvt0XhW2UMTAgTgdGmYScmwyjIufjAIxqD6GtV3g3y1Z6TwO4c3LnU) De installatie en de materialen voldoen aan de CE-markering (Europese wettelijke eisen volgen). HelloWater bezit ook het strenge VCA bedrijfscertificaat, wat betekent dat er ingezet wordt op veilige, gezonde en milieuvriendelijke werkomstandigheden. |  | De mobiele waterzuivering werkt optimaal voor grijs afvalwater (douche's en lavabo's), aangezien een voorbezinker in dit geval niet nodig is. Een blangrijk aandeel van het totale afvalwater bestaat uit grijs afvalwater. Zwart afvalwater (water afkostig van toiletten) kan hierbij worden toegevoegd, indien een bezinkingsstap voor de MW wordt geplaatst. De MW is bedoeld als waterzuiveringsstap op tijdelijke evenementen en kan na afloop eenvoudig worden weggenomen van de locatie. | nee |  | 2022-09-01 | 75000 | 0 | 0 | 0 | 0 | 12 | HELLO WATER PLANTENSYSTEEM - CE - BENOR - VLAMINOR gekeurd Plantenfiltersysteem, komende op 12m² / 12m³ Hello Water substraat Afdeklaag filterlava 8/16 samenstelling bloeiende vaste planten ( keuze uit reeks planten die werken binnen dit systeem ) PE-folie 1,5 mm of gelijkwaardig PVC-verdeelleidingen die het afvalwater bevloeien in het systeem. excl voorbezinking excl montage |  |  |  |  | 0 | 0,3-3,3 | 30 | 15-20 | Mobiele container met substraat kan gedurende langere periode worden ingezet, aangezien stevige materialen worden gebruikt, die bestendig zijn tegen externe variobelen; EM: pompen | #N/A | LCA werd uitgevoerd tijdens een Europees Interreg project I-Qua, voor het zuiveren van 400 m³ met de MW, met eventueel bij 100 m³ water een verdere zuivering naar drinkbaar water (membraansysteem). Uit de resultaat bleek dat lokale waterzuivering milieuvriendelijker was en zeker met een verder zuivering tot drinkwater (i.p.v. water in PET flessen verkopen). Meer info in volgende paper: https://www.sciencedirect.com/science/article/pii/S0921344921007126 | De container kan terug hergebruikt worden om diverse dingen te verplaatsen. Het inert substraat uit de container kan geregeneerd worden (lavastenen etc.) |  |  | ja | Het effluent is geschikt om te dienen als toiletspoelwater en water om buiten de tuin te besproeien. |  | Het systeem wordt sinds 2017 gebruikt op tijdelijke evenementen en zomerfestivals. Zo werd de MW al 4 edities gebruikt op Festival Dranouter, 2 edities Ieperfest, 4 edities Paradise City, 1 editie Boomtown, 1 editie Cirque Magique, alsook in een duurzaam kampeerinitiatief in Alden Biesen, georganiseerd door agentschap Natuur en Bos van de Vlaamse overheid. |  | HelloWater zet in op maatwerk van de waterzuivering, "Tuincreatie Igodt" werd 15 jaar geleden opgericht door Wouter Igodt, om bij onder andere particuliere tuinen, vijvers en plantgebasseerde IBA's te verzorgen. Hieruit is Wouter meegegaan in een Europees Interreg Project Vlaanderen-Nederland, over waterzuiveringsvraagstukken in het buitengebied. Een Tweetal jaar geleden werden deze waterzuiveringen geplaatst onder een nieuwe vlag, HelloWater. Met de ervaring van 550+ geplaatste systemen en kennis opgedaan uit het EU project, staat HelloWater als innovator in de markt. Het concepts van waterzuivering wordt verder dan de wetgeving bekeken; door een hoge verwijderingsefficientie, mogelijkheid tot een extra fosfaatverwijderingsstap, modulaire systemen die hergebruikt kunnen worden, etc. Met de mobiele waterzuivering is HelloWater uniek in Vlaanderen en erbuiten. Het concept toont wat mogelijk is op vlak van plant-based waterzuiveringen aan een groot en feestelijk publiek. | https://www.natuurenbos.be/pers-nieuws/nieuws/buitengewoon-kamperen-nog-duurzamer-dankzij-waterzuivering-op-kampeerplek https://www.i-qua.eu/2022/02/01/ecozmobile/ https://drive.google.com/drive/folders/1BbPfXI2T4KG5YAC94qjusikjXzisup-3?usp=sharing
I_2 | 06 | HelloWater | HelloWater IBA Plantenfilter + fosfaatverwijdering concept | Wouter Igodt |  | IBA | Modulair extensief waterzuiveringssysteem voor huishoudelijk afvalwater van een woning, opties naar waterhergebruik zijn mogelijk. Een nazuivering is aanwezig om de milieubelasting van fosfaat te verminderen |  | 0.75 | 120-361 | 289-867 | 114-341 | 32-96 | 4-12 | 1.6 | 34 | 0.08 | 76.8 | 0.3 | 99.5 | 95.6 | 99.7 | 9.6471 | 99 | Certipro attest 09/01/2019. Certipro is een notified Body voor het uitvoeren van Initiële Type testen volgens EN12566-3. De fosfaatverwijderingsmethode werd bewezen in een Europees Interreg project: I-QUA, met wetenschappelijke paper (https://biblio.ugent.be/publication/8733930) en bezit een grondstoffencertificaat van OVAM, die toelaat de korrels te gebruiken voor afvalwaterzuiveringstoepassingen. De plantenfilter is goedgekeurd door onafhankelijke instanties en bezit een BENOR keurmerk (BELgische NORm) en een nog strenger VLAMINOR keurmerk. Verder heeft het product en de materialen een CE-markering (Europese wettelijke eisen volgen). HelloWater bezit ook het strenge VCA bedrijfscertificaat, wat betekent dat er ingezet wordt op veilige, gezonde en milieuvriendelijke werkenomstandigheden. |  | Fosfaatverwijdering is nodig om de impact van lozing op het milieu te minimaliseren. Toch is deze polluent nog niet opgenomen in de Vlaamse wetgeving, eventueel in de toekomst wel. De productfiche voor de waterzuivering zonder fosfaatverwijdering is terug te vinden in de productfiche: HelloWater IBA Plantenfilter concept. Stikstofverwijdering is laag, maar hierbij dient opgemerkt te worden welke fractie van totaal stikstof er in het water zit. Ongezuiverd afvalwater bestaat uit ammonium als voornaamste stikstof vorm, deze is zeer toxich voor het waterleven. Het HelloWater plantensysteem vormt deze ammonium volledig om in nitraat, wat minder schadelijk is voor organismen. | nee |  | 2022-09-01 | 11500 | 0 | 0 | 0 | 0 | 10 | Vaste inhoud van dit systeem : • vaste maatvoering van dit systeem is 5m x 2m ( kan eventueel van afgewerken worden afhankelijk van de situatie en locatie) • Hello Water substraat • Afdeklaag filterlava 8/16 • samenstelling bloeiende vaste planten ( keuze uit reeks planten die werken binnen dit systeem ) • PE-folie 1,5 mm of gelijkwaardig • PVC-verdeelleidingen die het afvalwater bevloeien in het systeem. • Vuilwaterpomp + PE pompput om vuilwater door te pompen naar het systeem. • controle/staalnameput De plaatsingskosten ( graafwerken, transporten, koppelingen, septishe tank aanwezig ? , etc ) die zijn per locatie zo divers en deze worden in regie aangerekend. Voor de grondwerken en installatie van voorbezinking en bekuiping rekenen we gemiddeld 2 dagen werken met 3 personen voor een small installatie (IBA) | 350 | 0 | Jaarlijkse reiniging van de bezinkingsput. Onderhoud plantenfilter 6 uur per jaar, gelijkaardig als bij bloemperk. Onderhoud van de IBA is perfect mogelijk door de eigenaar of kan via onderhoudscontract. Geen slibproductie/verwijdering is van toepassing bij de plantenfilter. Energievraag is bij het systeem enkel afkomstig van de pomp. Deze energievraag is echter heel laag, slechts 3 kWh/IE/jaar. |  | 0 | 15 | 50 | 15-20 | Het systeem is eenvoudig opgebouwd uit robuuste materialen, die bestendig zijn tegen wisselende buitenomstandigheden (temperatuur, vochtigheid, UV-Licht, et.). De IBA bestaat uit een ondergrondse systeem, met lagen lavastenen en HelloWater substraat; EM: pompen |  | 0 | Alle materialen zijn eenvoudig terug te scheiden van elkaar, lava granulaat en PVC buisen die kunnen hergebruikt worden indien de conditie het toelaat. |  | Er kan geen nauwkeurige waarde worden gegeven aan de broeikasgasemissies. De milieuimpact is laag, door een stalen container te hergebruiken gedurende een langere periode. Vaak wordt er vrachtvagens vol afvalwater in en uit de festivalzone gereden naar een waterzuiveringsinstallatie. Dit verkeer en de CO2 uitstoot kan verminderd worden door lokaal te zuiveren. | ja | Het effluent is geschikt om te dienen als toiletspoelwater en water om buiten de tuin te besproeien. |  | Meer dan 550 IBA intallaties zijn reeds aangelegd in Vlaanderen. Het principe wordt door HelloWater ook steeds meer toegepast op grotere schaal, bv bij Restaurant Gusteaux in Kuurne (https://www.i-qua.eu/2022/02/10/gusteaux/) en voor een wooncluster in Ledegem (https://www.vrt.be/vrtnws/nl/2022/07/07/ledegem-pakt-uit-met-innovatieve-installatie-om-afvalwater-lokaa/). |  | "Tuincreatie Igodt" werd 15 jaar geleden opgericht door Wouter Igodt, om bij onder andere particuliere tuinen, vijvers en plantgebasseerde IBA's te verzorgen. Hieruit is Wouter meegegaan in een Europees Interreg Project Vlaanderen-Nederland, over waterzuiveringsvraagstukken in het buitengebied. Een Tweetal jaar geleden werden deze waterzuiveringen geplaatst onder een nieuwe vlag, HelloWater. Met de ervaring van 550+ geplaatste systemen en kennis opgedaan uit het EU project, staat HelloWater als innovator in de markt. Het concepts van waterzuivering wordt verder dan de wetgeving bekeken; door een hoge verwijderingsefficientie, mogelijkheid tot een extra fosfaatverwijderingsstap, modulaire systemen die hergebruikt kunnen worden, enz. Elke situatie en wensen van de eigenaar(s) dienen zorgvuldig bekeken te worden en om deze reden focust HelloWater zich om maatwerk van elk systeem, van woningen tot woonclusters, bedrijventerreinen, horeca, campings, enz. | https://drive.google.com/drive/folders/12IjLmafFMGaG9lykMMMohjhNtc8nWWCz?usp=sharing
I_4 | 03 | HelloWater | HelloWater Extensief waterzuiveringssysteem ± 70 IE ( 5 IE woning ) | Wouter Igodt |  | KWZI | Extensief waterzuiveringssysteem voor huishoudelijk afvalwater afkomstig van woonclusters (70 IE), op basis van een modulaire plantenfilter en duurzaam fosfaatverwijderingsconcept. Er wordt gefocust op maatwerk om een optimaal systeem (grootte, plaats, waterhergebruik, enz) voor elke situatie te voorzien. |  | 10.5 | 1890-5670 | 4725-14175 | 3150-9450 | 350-1050 | 70-210 | 1.6 | 34 | 0.08 | 76.8 | 0.3 | 99.5 | 95.6 | 99.7 | 9.6471 | 99 | Certipro attest 09/01/2019. Certipro is een notified Body voor het uitvoeren van Initiële Type testen volgens EN12566-3. De fosfaatverwijderingsmethode werd bewezen in een Europees Interreg project: I-QUA, met wetenschappelijke paper: https://biblio.ugent.be/publication/8733930. De nazuivering wordt ook getoond in het ontwikkelingsproject Leaudegem, met huishoudelijk afvalwater van een wooncluster (70 IE). De plantenfilter is goedgekeurd door onafhankelijke instanties en bezit een BENOR keurmerk (BELgische NORm) en een nog strenger VLAMINOR keurmerk. Verder heeft het product en de materialen een CE-markering (Europese wettelijke eisen volgen). HelloWater bezit ook het strenge VCA bedrijfscertificaat, wat betekent dat er ingezet wordt op veilige, gezonde en milieuvriendelijke werkenomstandigheden. |  | Stikstofverwijdering is laag, maar hierbij dient opgemerkt te worden welke fractie van totaal stikstof er in het water zit. Ongezuiverd afvalwater bestaat uit ammonium als voornaamste stikstof vorm, deze is zeer toxich voor het waterleven. Het HelloWater plantensysteem vormt deze ammonium volledig om in nitraat, wat minder schadelijk is voor organismen. | nee |  | 2022-09-15 | 196000 | 2800 | 0 | 450 | 0 | 140 | VASTE BASISKOST : • projectopvolging • Waterdichte bekuiping • Opvang en voorbezinkingsputten • Pompput en dubbelpompssysteem • Sturing in outdoor voetpadkast • Granulaten substraten • Injectieleidingen afvalwater • Beplanting • Integratie Foscube – fosfaatcaptatie • Stroomvoorziening – aangeleverd door lokale overheid – of optie om off-grid te gaan op basis van zonnepanelen en batterypack • Excl grondverwerving SYSTEEM INVESTERINGSKOST UITGEDRUKT IN KOST PER IE Bovenstaande kost uitgedrukt in kost per IE /// waarbij uitgegaan wordt van 5 IE per woning. TECHNISCH ONAFSCHEIDBARE WEGENIS • Dit is project-specifiek. Er zijn mogelijkheden om te integreren zonder wegeniswerken indien aanvoer afvalwater al in buis in bvb baangracht komt en bvb ruimte en mogelijkheden zijn om systeem in baangracht te bouwen ( ifv inzet van die baangracht in het landschap ) • Kans op bestaande nutsvoorzieningen die eventueel verplaatst dienen te worden • Ruwe estimatie in deze opgenomen OVERIGE RWA EN WEGVERFRAAIING • Afkoppelingsplannen, effectieve afkoppeling, afkoppelingskeuring • Optie - Extra infiltratiemogelijkheden, swales of bypass voor bovengrondse RWA afvoer. • Ruwe estimatie in deze opgenomen | 2200 |  | ONDERHOUD • Halve dag / 2 personen / 2 x jaar• Ruimen voorbezinkers / 2 x jaar • Predictive Maintenance via Online Monitoring pompen • Projectmanagement • Transport INHOUD • Bijwerken planten • Checken en reinigen pompen • Flush van injectieleidingen • Controle staalnameput |  |  | 210 | 50 | 15-20 | Het systeem is eenvoudig opgebouwd uit robuuste materialen, die bestendig zijn tegen wisselende externe omstandigheden (temperatuur, vochtigheid, UV-Licht, et.). De bekuiping bestaat uit beton, met lagen lavastenen en HelloWater substraat; EM: pompen |  | LCA werd uitgevoerd voor een HelloWater installatie tijdens een Europees Interreg project I-Qua, voor een restaurant (omgerekend 25 IE) waar het huishoudelijk afvalwater werd gezuiverd met een helofytenfilter. https://www.sciencedirect.com/science/article/pii/S0921344921007126. Ook werd er een LCA uitgevoerd voor het ontwikkelingsproject 'Leaudegem', hierbij werd er geschat dat het volledige 'buitengebied', bestaande uit 340.000 woningen, met een HelloWater decentraal aanpak een reductie van 67 tot 80 % CO2 uitstoot kan geven, t.o.v. 8500 km riolering. Deze studie werd uitgevoerd door Inspyro. | modulaire bekuiping, lava, FOSCUBE granulaat | 7074.6667 | Ondanks dat beton een zeer stevig en robust materiaal is, heeft het het nadeel een grote CO2 voetafdruk te hebben. Hellowater is zich hiervan bewust en zit momenteel in een onderzoeksfase om met CO2-arm beton te werken en de bindingen van de prefab elementen waterdicht te krijgen zonder de nood van een plastic folie. De broeikasgasemissie werd berekend door resultaten van onze grotere installatie binnen een ontwikkelingsproject te verrekenen naar 50 IE. Hierbinnen zal beton de grootste uitstoot geven. | ja | Het effluent is geschikt om te dienen als toiletspoelwater en water om buiten de tuin te besproeien. |  | Ledegem wordt 'Leaudegem' is een ontwikkelingsproject (steun VLM en Blue Deal - Water+Land+Schap 2,0) waar de HelloWater decentrale aanpak wordt gedemonstreerd voor een woonwijk met 70 IE. Hierbij zijn ook sensoren aanwezig, die metingen om het uur uitvoeren. De resultaten zijn voor iedereen mee te volgen op de website www.leaudegem.be. |  | HelloWater zet in op maatwerk van de waterzuivering, "Tuincreatie Igodt" werd 15 jaar geleden opgericht door Wouter Igodt, om bij onder andere particuliere tuinen, vijvers en plantgebasseerde IBA's te verzorgen. Hieruit is Wouter meegegaan in een Europees Interreg Project Vlaanderen-Nederland, over waterzuiveringsvraagstukken in het buitengebied. Een Tweetal jaar geleden werden deze waterzuiveringen geplaatst onder een nieuwe vlag, HelloWater. Met de ervaring van 550+ geplaatste systemen en kennis opgedaan uit het EU project, staat HelloWater als innovator in de markt. Het concepts van waterzuivering wordt verder dan de wetgeving bekeken; door een hoge verwijderingsefficientie, mogelijkheid tot een extra fosfaatverwijderingsstap, modulaire systemen die hergebruikt kunnen worden, etc. Waterzuivering dient niel langer als een product aanzien te worden, maar een dienst. Hellowater is steeds een partner binnen projecten en biedt decentrale afwaterzuiveringen aan onder design-build-management. | https://drive.google.com/drive/folders/1MD6Tyn1LDRdcgTRu0XpXpDbYTajl-elC?usp=sharing
I_4 | 03 | HelloWater | HelloWater Extensief waterzuiveringssysteem ±50 IE ( 5 IE per woning ) | Wouter Igodt |  | KWZI | Extensief waterzuiveringssysteem voor huishoudelijk afvalwater afkomstig van woonclusters (50 IE), op basis van een modulaire plantenfilter en duurzaam fosfaatverwijderingsconcept. Er wordt gefocust op maatwerk om een optimaal systeem (grootte, plaats, waterhergebruik, enz) voor elke situatie te voorzien. |  | 7.5 | 1350-4050 | 3375-10125 | 2250-6750 | 250-750 | 50-150 | 1.6 | 34 | 0.08 | 76.8 | 0.3 | 99.5 | 95.6 | 99.7 | 9.6471 | 99 | Certipro attest 09/01/2019. Certipro is een notified Body voor het uitvoeren van Initiële Type testen volgens EN12566-3. De fosfaatverwijderingsmethode werd bewezen in een Europees Interreg project: I-QUA, met wetenschappelijke paper: https://biblio.ugent.be/publication/8733930. De nazuivering wordt ook getoond in het ontwikkelingsproject Leaudegem, met huishoudelijk afvalwater van een wooncluster (70 IE). De plantenfilter is goedgekeurd door onafhankelijke instanties en bezit een BENOR keurmerk (BELgische NORm) en een nog strenger VLAMINOR keurmerk. Verder heeft het product en de materialen een CE-markering (Europese wettelijke eisen volgen). HelloWater bezit ook het strenge VCA bedrijfscertificaat, wat betekent dat er ingezet wordt op veilige, gezonde en milieuvriendelijke werkenomstandigheden. |  | Stikstofverwijdering is laag, maar hierbij dient opgemerkt te worden welke fractie van totaal stikstof er in het water zit. Ongezuiverd afvalwater bestaat uit ammonium als voornaamste stikstof vorm, deze is zeer toxich voor het waterleven. Het HelloWater plantensysteem vormt deze ammonium volledig om in nitraat, wat minder schadelijk is voor organismen. | nee |  | 2022-09-15 | 145000 | 2900 | 0 | 450 | 0 | 100 | VASTE BASISKOST : • projectopvolging • Waterdichte bekuiping • Opvang en voorbezinkingsputten • Pompput en dubbelpompssysteem • Sturing in outdoor voetpadkast • Granulaten substraten • Injectieleidingen afvalwater • Beplanting • Integratie Foscube – fosfaatcaptatie • Stroomvoorziening – aangeleverd door lokale overheid – of optie om off-grid te gaan op basis van zonnepanelen en batterypack • Excl grondverwerving SYSTEEM INVESTERINGSKOST UITGEDRUKT IN KOST PER IE Bovenstaande kost uitgedrukt in kost per IE /// waarbij uitgegaan wordt van 5 IE per woning. TECHNISCH ONAFSCHEIDBARE WEGENIS • Dit is project-specifiek. Er zijn mogelijkheden om te integreren zonder wegeniswerken indien aanvoer afvalwater al in buis in bvb baangracht komt en bvb ruimte en mogelijkheden zijn om systeem in baangracht te bouwen ( ifv inzet van die baangracht in het landschap ) • Kans op bestaande nutsvoorzieningen die eventueel verplaatst dienen te worden • Ruwe estimatie in deze opgenomen OVERIGE RWA EN WEGVERFRAAIING • Afkoppelingsplannen, effectieve afkoppeling, afkoppelingskeuring • Optie - Extra infiltratiemogelijkheden, swales of bypass voor bovengrondse RWA fvoer. • Ruwe estimatie in deze opgenomen | 1800 |  | ONDERHOUD • Halve dag / 2 personen / 2 x jaar • Ruimen voorbezinkers / 2 x jaar • Predictive Maintenance via Online Monitoring pompen • Projectmanagement • Transport INHOUD • Bijwerken planten • Checken en reinigen pompen • Flush van injectieleidingen • Controle staalnameput |  |  | 150 | 50 | 15-20 | Het systeem is eenvoudig opgebouwd uit robuuste materialen, die bestendig zijn tegen wisselende externe omstandigheden (temperatuur, vochtigheid, UV-Licht, et.). De bekuiping bestaat uit beton, met lagen lavastenen en HelloWater substraat; EM: pompen |  | LCA werd uitgevoerd tijdens een Europees Interreg project I-Qua, voor een restaurant (omgerekend 25 IE) waar het huishoudelijk afvalwater werd gezuiverd met een helofytenfilter. Hieruit werd geconcludeerd, dat de lokale afvalwaterzuivering in dit geval milieuvriendelijker was, indien er meer dan 75 m riolering moest aangelegd worden (Het restaurant lag 300 m van het bestaande rioolnetwerk). https://www.sciencedirect.com/science/article/pii/S0921344921007126 | BEKUIPING : modulaire elementen kunnen gedemonteerd en opnieuw geplaatst worden. SUBSTRAAT: inert materiaal kan geregenereerd worden FOSCUBE : granulaat wordt teruggenomen en geregenereerd | 5050 | Ondanks dat beton een zeer stevig en robust materiaal is, heeft het het nadeel een grote CO2 voetafdruk te hebben. Hellowater is zich hiervan bewust en zit momenteel in een onderzoeksfase om met CO2-arm beton te werken en de bindingen van de prefab elementen waterdicht te krijgen zonder de nood van een plastic folie. De broeikasgasemissie werd berekend door resultaten van onze grotere installatie binnen een ontwikkelingsproject te verrekenen naar 50 IE. Hierbinnen zal beton de grootste uitstoot geven. | ja | Het effluent is geschikt om te dienen als toiletspoelwater en water om buiten de tuin te besproeien. |  | 25 IE KWZI restaurant Gusteaux in Kuurne, https://www.i-qua.eu/2022/02/10/gusteaux/ // 70 IE KWZI wooncluster in Ledegem, https://www.leaudegem.be/ |  | HelloWater zet in op maatwerk van de waterzuivering, "Tuincreatie Igodt" werd 15 jaar geleden opgericht door Wouter Igodt, om bij onder andere particuliere tuinen, vijvers en plantgebasseerde IBA's te verzorgen. Hieruit is Wouter meegegaan in een Europees Interreg Project Vlaanderen-Nederland, over waterzuiveringsvraagstukken in het buitengebied. Een Tweetal jaar geleden werden deze waterzuiveringen geplaatst onder een nieuwe vlag, HelloWater. Met de ervaring van 550+ geplaatste systemen en kennis opgedaan uit het EU project, staat HelloWater als innovator in de markt. Het concepts van waterzuivering wordt verder dan de wetgeving bekeken; door een hoge verwijderingsefficientie, mogelijkheid tot een extra fosfaatverwijderingsstap, modulaire systemen die hergebruikt kunnen worden, etc. Waterzuivering dient niel langer als een product aanzien te worden, maar een dienst. Hellowater is steeds een partner binnen projecten en biedt decentrale afwaterzuiveringen aan onder design-build-management. | https://www.i-qua.eu/2022/02/10/gusteaux/ https://drive.google.com/drive/folders/1MD6Tyn1LDRdcgTRu0XpXpDbYTajl-elC?usp=sharing
I_4 | 03 | HelloWater | HelloWater Extensief waterzuiveringssysteem ±20 IE /// ( 5 IE per woning ) | Wouter Igodt |  | KWZI | Extensief waterzuiveringssysteem voor huishoudelijk afvalwater afkomstig van woonclusters (20 IE), op basis van een modulaire plantenfilter en duurzaam fosfaatverwijderingsconcept. Er wordt gefocust op maatwerk om een optimaal systeem (grootte, plaats, waterhergebruik, enz) voor elke situatie te voorzien. |  | 3 | 540-1620 | 1350-4050 | 900-2700 | 100-300 | 20-60 | 1.6 | 34 | 0.08 | 76.8 | 0.3 | 99.5 | 95.6 | 99.7 | 9.6471 | 99 | Certipro attest 09/01/2019. Certipro is een notified Body voor het uitvoeren van Initiële Type testen volgens EN12566-3. De fosfaatverwijderingsmethode werd bewezen in een Europees Interreg project: I-QUA, met wetenschappelijke paper: https://biblio.ugent.be/publication/8733930. De nazuivering wordt ook getoond in het ontwikkelingsproject Leaudegem, met huishoudelijk afvalwater van een wooncluster (70 IE). De plantenfilter is goedgekeurd door onafhankelijke instanties en bezit een BENOR keurmerk (BELgische NORm) en een nog strenger VLAMINOR keurmerk. Verder heeft het product en de materialen een CE-markering (Europese wettelijke eisen volgen). HelloWater bezit ook het strenge VCA bedrijfscertificaat, wat betekent dat er ingezet wordt op veilige, gezonde en milieuvriendelijke werkenomstandigheden. |  | Stikstofverwijdering is laag, maar hierbij dient opgemerkt te worden welke fractie van totaal stikstof er in het water zit. Ongezuiverd afvalwater bestaat uit ammonium als voornaamste stikstof vorm, deze is zeer toxich voor het waterleven. Het HelloWater plantensysteem vormt deze ammonium volledig om in nitraat, wat minder schadelijk is voor organismen. | nee |  | 2022-09-15 | 60000 | 3000 |  | 450 | 0 | 50 | VASTE BASISKOST : • projectopvolging • Waterdichte bekuiping • Opvang en voorbezinkingsputten • Pompput en dubbelpompssysteem • Sturing in outdoor voetpadkast • Granulaten substraten • Injectieleidingen afvalwater • Beplanting • Integratie Foscube – fosfaatcaptatie • Stroomvoorziening – aangeleverd door lokale overheid – of optie om off-grid te gaan op basis van zonnepanelen en batterypack • Excl grondverwerving SYSTEEM INVESTERINGSKOST UITGEDRUKT IN KOST PER IE Bovenstaande kost uitgedrukt in kost per IE /// waarbij uitgegaan wordt van 5 IE per woning. TECHNISCH ONAFSCHEIDBARE WEGENIS • Dit is project-specifiek. Er zijn mogelijkheden om te integreren zonder wegeniswerken indien aanvoer afvalwater al in buis in bvb baangracht komt en bvb ruimte en mogelijkheden zijn om systeem in baangracht te bouwen ( ifv inzet van die baangracht in het landschap ) • Kans op bestaande nutsvoorzieningen die eventueel verplaatst dienen te worden • Ruwe estimatie in deze opgenomen OVERIGE RWA EN WEGVERFRAAIING • Afkoppelingsplannen, effectieve afkoppeling, afkoppelingskeuring • Optie - Extra infiltratiemogelijkheden, swales of bypass voor bovengrondse RWA afvoer. • Ruwe estimatie in deze opgenomen | 700 | 0 | ONDERHOUD • Halve dag / 1 personen / 2 x jaar • Ruimen voorbezinkers / 1 x jaar • Predictive Maintenance via Online Monitoring pompen • Projectmanagement • Transport INHOUD • Bijwerken planten • Checken en reinigen pompen • Flush van injectieleidingen • Controle staalnameput |  | 0 | 60 | 50 | 15-20 |  | #N/A | LCA werd uitgevoerd tijdens een Europees Interreg project I-Qua, voor een restaurant (omgerekend 25 IE) waar het huishoudelijk afvalwater werd gezuiverd met een helofytenfilter. Hieruit werd geconcludeerd, dat de lokale afvalwaterzuivering in dit geval milieuvriendelijker was, indien er meer dan 75 m riolering moest aangelegd worden (Het restaurant lag 300 m van het bestaande rioolnetwerk). https://www.sciencedirect.com/science/article/pii/S0921344921007126 | BEKUIPING : modulaire elementen kunnen gemonteerd en opnieuw geplaatst worden. SUBSTRAAT: inert materiaal kan geregenereerd worden FOSCUBE : granulaat wordt teruggenomen en geregenereerd | 2020 | Ondanks dat beton een zeer stevig en robust materiaal is, heeft het het nadeel een grote CO2 voetafdruk te hebben. Hellowater is zich hiervan bewust en zit momenteel in een onderzoeksfase om met CO2-arm beton te werken en de bindingen van de prefab elementen waterdicht te krijgen zonder de nood van een plastic folie. De broeikasgasemissie werd berekend door resultaten van onze grotere installatie binnen een ontwikkelingsproject te verrekenen naar 20 IE. Hierbinnen zal beton de grootste uitstoot geven. | ja | Het effluent is geschikt om te dienen als toiletspoelwater en water om buiten de tuin te besproeien. |  | 25 IE KWZI restaurant Gusteaux in Kuurne, https://www.i-qua.eu/2022/02/10/gusteaux/ |  | HelloWater zet in op maatwerk van de waterzuivering, "Tuincreatie Igodt" werd 15 jaar geleden opgericht door Wouter Igodt, om bij onder andere particuliere tuinen, vijvers en plantgebasseerde IBA's te verzorgen. Hieruit is Wouter meegegaan in een Europees Interreg Project Vlaanderen-Nederland, over waterzuiveringsvraagstukken in het buitengebied. Een Tweetal jaar geleden werden deze waterzuiveringen geplaatst onder een nieuwe vlag, HelloWater. Met de ervaring van 550+ geplaatste systemen en kennis opgedaan uit het EU project, staat HelloWater als innovator in de markt. Het concepts van waterzuivering wordt verder dan de wetgeving bekeken; door een hoge verwijderingsefficientie, mogelijkheid tot een extra fosfaatverwijderingsstap, modulaire systemen die hergebruikt kunnen worden, etc. | https://www.i-qua.eu/2022/02/10/gusteaux/
I_2 | 01 | HelloWater | HelloWater IBA plantenfilter concept (5 IE) | Wouter Igodt |  | IBA | Modulair extensief waterzuiveringssysteem voor huishoudelijk afvalwater van een woning, opties naar waterhergebruik zijn mogelijk. |  | 0.75 | 120-361 | 289-867 | 114-341 | 32-96 | 4-12 | 1.6 | 34 | 0.08 | 76.8 | 10.3 | 99.5 | 95.6 | 99.7 | 9.6471 | 5.5046 | Certipro attest 09/01/2019. Certipro is een notified Body voor het uitvoeren van Initiële Type testen volgens EN12566-3. Het systeem is goedgekeurd door onafhankelijke instanties en bezit een BENOR keurmerk (BELgische NORm) en een nog strenger VLAMINOR keurmerk. Verder heeft het product en de materialen een CE-markering (Europese wettelijke eisen volgen). HelloWater bezit ook het strenge VCA bedrijfscertificaat, wat betekent dat er ingezet wordt op veilige, gezonde en milieuvriendelijke werkenomstandigheden. |  | Fosfaatverwijdering is mogelijk met een nazuiveringstap, deze is terug te vinden in de productfiche: HelloWater IBA Plantenfilter + fosfaatverwijdering concept. Stikstofverwijdering is laag, maar hierbij dient opgemerkt te worden welke fractie van totaal stikstof er in het water zit. Ongezuiverd afvalwater bestaat uit ammonium als voornaamste stikstof vorm, deze is zeer toxich voor het waterleven. Het HelloWater plantensysteem vormt deze ammonium volledig om in nitraat, wat minder schadelijk is voor organismen. | nee |  | 2022-09-01 | 4850 | 0 | 0 | 0 | 0 | 10 | Vaste inhoud van dit systeem : • vaste maatvoering van dit systeem is 5m x 2m ( kan eventueel van afgewerken worden afhankelijk van de situatie en locatie) • Hello Water substraat • Afdeklaag filterlava 8/16 • samenstelling bloeiende vaste planten ( keuze uit reeks planten die werken binnen dit systeem ) • PE-folie 1,5 mm of gelijkwaardig • PVC-verdeelleidingen die het afvalwater bevloeien in het systeem. • Vuilwaterpomp + PE pompput om vuilwater door te pompen naar het systeem. • controle/staalnameput De plaatsingskosten ( graafwerken, transporten, koppelingen, septishe tank aanwezig ? , etc ) die zijn per locatie zo divers en deze worden in regie aangerekend. Voor de grondwerken en installatie van voorbezinking en bekuiping rekenen we gemiddeld 2 dagen werken met 3 personen voor een small installatie (IBA) | 75 |  | Jaarlijkse reiniging van de bezinkingsput. Onderhoud plantenfilter 6 uur per jaar, gelijkaardig als bij bloemperk. Onderhoud van de IBA is perfect mogelijk door de eigenaar of kan via onderhoudscontract. Geen slibproductie/verwijdering is van toepassing bij de plantenfilter. Energievraag is bij het systeem enkel afkomstig van de pomp. Deze energievraag is echter heel laag, slechts 3 kWh/IE/jaar. |  | 0 | 15 | 50 | 15-20 | Het systeem is eenvoudig opgebouwd uit robuuste materialen, die bestendig zijn tegen wisselende buitenomstandigheden (temperatuur, vochtigheid, UV-Licht, et.). De IBA bestaat uit een ondergrondse systeem, met lagen lavastenen en HelloWater substraat; EM: |  |  | Alle materialen zijn eenvoudig terug te scheiden van elkaar, lava granulaat en PVC buisen die kunnen hergebruikt worden indien de conditie het toelaat. |  |  | ja | Het effluent is geschikt om te dienen als toiletspoelwater en water om buiten de tuin te besproeien. |  | Meer dan 550 IBA intallaties zijn reeds aangelegd in Vlaanderen. Het principe wordt door HelloWater ook steeds meer toegepast op grotere schaal, bv bij Restaurant Gusteaux in Kuurne (https://www.i-qua.eu/2022/02/10/gusteaux/) en voor een wooncluster in Ledegem (https://www.vrt.be/vrtnws/nl/2022/07/07/ledegem-pakt-uit-met-innovatieve-installatie-om-afvalwater-lokaa/). |  | "Tuincreatie Igodt" werd 15 jaar geleden opgericht door Wouter Igodt, om bij onder andere particuliere tuinen, vijvers en plantgebasseerde IBA's te verzorgen. Hieruit is Wouter meegegaan in een Europees Interreg Project Vlaanderen-Nederland, over waterzuiveringsvraagstukken in het buitengebied. Een Tweetal jaar geleden werden deze waterzuiveringen geplaatst onder een nieuwe vlag, HelloWater. Met de ervaring van 550+ geplaatste systemen en kennis opgedaan uit het EU project, staat HelloWater als innovator in de markt. Het concepts van waterzuivering wordt verder dan de wetgeving bekeken; door een hoge verwijderingsefficientie, mogelijkheid tot een extra fosfaatverwijderingsstap, modulaire systemen die hergebruikt kunnen worden, enz. Elke situatie en wensen van de eigenaar(s) dienen zorgvuldig bekeken te worden en om deze reden focust HelloWater zich om maatwerk van elk systeem, van woningen tot woonclusters, bedrijventerreinen, horeca, campings, enz. | https://drive.google.com/drive/folders/12IjLmafFMGaG9lykMMMohjhNtc8nWWCz?usp=sharing
I_4 | 03 | HelloWater | HelloWater Extensief waterzuiveringssysteem ± 100 IE ( 5 IE ) | Wouter Igodt |  | KWZI | Extensief waterzuiveringssysteem voor huishoudelijk afvalwater afkomstig van woonclusters (100 IE), op basis van een modulaire plantenfilter en duurzaam fosfaatverwijderingsconcept. Er wordt gefocust op maatwerk om een optimaal systeem (grootte, plaats, waterhergebruik, enz) voor elke situatie te voorzien. |  | 15 | 2700-8100 | 6750-20250 | 4500-13500 | 500-1500 | 100-300 | 1.6 | 34 | 0.08 | 76.8 | 0.3 | 99.5 | 95.6 | 99.7 | 9.6471 | 99 | Certipro attest 09/01/2019. Certipro is een notified Body voor het uitvoeren van Initiële Type testen volgens EN12566-3. De fosfaatverwijderingsmethode werd bewezen in een Europees Interreg project: I-QUA, met wetenschappelijke paper: https://biblio.ugent.be/publication/8733930. De nazuivering wordt ook getoond in het ontwikkelingsproject Leaudegem, met huishoudelijk afvalwater van een wooncluster (70 IE). De plantenfilter is goedgekeurd door onafhankelijke instanties en bezit een BENOR keurmerk (BELgische NORm) en een nog strenger VLAMINOR keurmerk. Verder heeft het product en de materialen een CE-markering (Europese wettelijke eisen volgen). HelloWater bezit ook het strenge VCA bedrijfscertificaat, wat betekent dat er ingezet wordt op veilige, gezonde en milieuvriendelijke werkenomstandigheden. |  | Stikstofverwijdering is laag, maar hierbij dient opgemerkt te worden welke fractie van totaal stikstof er in het water zit. Ongezuiverd afvalwater bestaat uit ammonium als voornaamste stikstof vorm, deze is zeer toxich voor het waterleven. Het HelloWater plantensysteem vormt deze ammonium volledig om in nitraat, wat minder schadelijk is voor organismen. | nee |  | 2022-09-15 | 270000 | 2700 | 0 | 300 | 0 | 200 | VASTE BASISKOST : • projectopvolging • Waterdichte bekuiping • Opvang en voorbezinkingsputten • Pompput en dubbelpompssysteem • Sturing in outdoor voetpadkast • Granulaten substraten • Injectieleidingen afvalwater • Beplanting • Integratie Foscube – fosfaatcaptatie • Stroomvoorziening – aangeleverd door lokale overheid – of optie om off-grid te gaan op basis van zonnepanelen en batterypack • Excl grondverwerving SYSTEEM INVESTERINGSKOST UITGEDRUKT IN KOST PER IE Bovenstaande kost uitgedrukt in kost per IE /// waarbij uitgegaan wordt van 5 IE per woning. TECHNISCH ONAFSCHEIDBARE WEGENIS • Dit is project-specifiek. Er zijn mogelijkheden om te integreren zonder wegeniswerken indien aanvoer afvalwater al in buis in bvb baangracht komt en bvb ruimte en mogelijkheden zijn om systeem in baangracht te bouwen ( ifv inzet van die baangracht in het landschap ) • Kans op bestaande nutsvoorzieningen die eventueel verplaatst dienen te worden • Ruwe estimatie in deze opgenomen OVERIGE RWA EN WEGVERFRAAIING • Afkoppelingsplannen, effectieve afkoppeling, afkoppelingskeuring • Optie - Extra infiltratiemogelijkheden, swales of bypass voor bovengrondse RWA afvoer. • Ruwe estimatie in deze opgenomen | 400 |  | ONDERHOUD • Halve dag / 2 personen / 2 x jaar • Ruimen voorbezinkers / 2 x jaar • Predictive Maintenance via Online Monitoring pompen • Projectmanagement + switch Foscube • Transport INHOUD • Bijwerken planten • Checken en reinigen pompen • Flush van injectieleidingen • Controle staalnameput |  | x | 300 | 50 | 15-20 | Het systeem is eenvoudig opgebouwd uit robuuste materialen, die bestendig zijn tegen wisselende externe omstandigheden (temperatuur, vochtigheid, UV-Licht, et.). De bekuiping bestaat uit beton, met lagen lavastenen en HelloWater substraat; EM: pompen |  | LCA werd uitgevoerd voor een HelloWater installatie tijdens een Europees Interreg project I-Qua, voor een restaurant (omgerekend 25 IE) waar het huishoudelijk afvalwater werd gezuiverd met een helofytenfilter. https://www.sciencedirect.com/science/article/pii/S0921344921007126. Ook werd er een LCA uitgevoerd voor het ontwikkelingsproject 'Leaudegem' (70 IE), hierbij werd er geschat dat het volledige 'buitengebied', bestaande uit 340.000 woningen, met een HelloWater decentraal aanpak een reductie van 67 tot 80 % CO2 uitstoot kan geven, t.o.v. 8500 km riolering. Deze studie werd uitgevoerd door Inspyro. | BEKUIPING : modulaire elementen kunnen gedemonteerd en opnieuw geplaatst worden. SUBSTRAAT: inert materiaal kan geregenereerd worden FOSCUBE : granulaat wordt teruggenomen en geregenereerd | 10106.6667 | Ondanks dat beton een zeer stevig en robust materiaal is, heeft het het nadeel een grote CO2 voetafdruk te hebben. HelloWater is zich hiervan bewust en zit momenteel in een onderzoeksfase om met CO2-arm beton te werken en de bindingen van de prefab elementen waterdicht te krijgen zonder de nood van een plastic folie. De broeikasgasemissie werd berekend door resultaten van onze grotere installatie binnen een ontwikkelingsproject te verrekenen naar 100 IE. Hierbinnen zal beton de grootste uitstoot geven. | ja | Het effluent is geschikt om te dienen als toiletspoelwater en water om buiten de tuin te besproeien. |  | Ledegem wordt 'Leaudegem' is een ontwikkelingsproject (steun VLM en Blue Deal - Water+Land+Schap 2,0) waar de HelloWater decentrale aanpak wordt gedemonstreerd voor een woonwijk met 70 IE. Hierbij zijn ook sensoren aanwezig, die metingen om het uur uitvoeren. De resultaten zijn voor iedereen mee te volgen op de website www.leaudegem.be. |  | HelloWater zet in op maatwerk van de waterzuivering, "Tuincreatie Igodt" werd 15 jaar geleden opgericht door Wouter Igodt, om bij onder andere particuliere tuinen, vijvers en plantgebasseerde IBA's te verzorgen. Hieruit is Wouter meegegaan in een Europees Interreg Project Vlaanderen-Nederland, over waterzuiveringsvraagstukken in het buitengebied. Een Tweetal jaar geleden werden deze waterzuiveringen geplaatst onder een nieuwe vlag, HelloWater. Met de ervaring van 550+ geplaatste systemen en kennis opgedaan uit het EU project, staat HelloWater als innovator in de markt. Het concepts van waterzuivering wordt verder dan de wetgeving bekeken; door een hoge verwijderingsefficientie, mogelijkheid tot een extra fosfaatverwijderingsstap, modulaire systemen die hergebruikt kunnen worden, etc. Waterzuivering dient niel langer als een product aanzien te worden, maar een dienst. Hellowater is steeds een partner binnen projecten en biedt decentrale afwaterzuiveringen aan onder design-build-management. | https://drive.google.com/drive/folders/1MD6Tyn1LDRdcgTRu0XpXpDbYTajl-elC?usp=sharing
|  | BelleAqua bv | BELLEAQUA FLEX | Jasmijn Smaak |  | IBA | De BelleAqua Flex is een oplossing op maat: een flexibel systeem in een container. Wij leveren een mobiele waterzuiveringsinstallatie in een zeecontainer, volledig op maat van de behoeften. De beschikbare technieken variëren afhankelijk van vuilvracht en debiet. We leveren installaties in containers van 10, 20 of 40 voet of een combinatie, zodat dit modulair gebouwd kan worden tot wel meer dan 1000 IE. Deze installaties kunnen tijdelijk, maar ook permanent geplaatst worden. Ook is een huurformule mogelijk. Gezien dit een oplossing op maat is, zal elke fiche ook op maat zijn.(zie ook onze brochure en foto's als bijlage) | [20 empty] | nee | [23 empty] | nee
I_2 | 01 | ECOZ® / Plant Projects BV | ECOZ®systeem | Wim Herremans 0475/722306 |  | IBA | Extensief waterzuiveringssysteem bestaande uit voorbezinker gevolgd door pompput en finaal door een percolatieveld. Voorbezonken afvalwater wordt op basis van een niveauregeling vanuit de pompput via drukleidingen over het percolatieveld verdeeld. Daar infiltreert het doorheen een laag ECOZ®substraat en lava waarna het gezuiverde water onderaan via een drainagebuis afgevoerd wordt. Cijfers in deze fiche slaan op een standaard systeem voor 5 IE (= minimale capaciteit) maar dit is in stappen van 1 IE uitbreidbaar tot 50 IE. | 0 | 0,3 - 1,2 | 28-81 | 68-202 | 45-135 | 2015-05-01 | 2022-03-01 | < 3 | 34 | < 2 | 76.8 | 10.3 | 99.5 | 95.6 | 99.7 | 9.6 | 5.5 | Getest door Certipro (VITO) volgens EN 12566-3 en op basis daarvan BENOR nr. CRT-020-KW. "Milieurendement" is op basis van de nominale test (100% belasting), "Capaciteit" is op basis van de testen met 50%-150% belasting. |  | Geen regenwater input, geen toxische producten, septische put capaciteit minstens 400 L/IE met een minimum van 2000L, elektriciteitsvoorziening, geen zwembadbackwash (chloor) | nee |  | 2022-11-04 | 6990 | 495 | 0 | 0 | 10 | 10 | De basiskost omvat het ECOZ® systeem voor 5IE, geleverd en geplaatstexcl. BTW, excl septische put. Het ECOZ® systeem bestaat uit de pompput, pomp, sturingskast, percolatieveld met planten | 250 | 0 | heel beperkt onderhoud: 1/ controle septische put 2/ controle + reiniging pomp en vlotters 3/ reiniging verdeelsysteem - Een jaarlijkse onderhoudsbeurt duurt maximum 1u zonder verplaatsing |  | 0 | 18.6 | 50 | 10 | Oudste ECOZ® systeem is 17 jaar en draait nog steeds zonder problemen. Hierover zijn geen objectieve data, maar de verwachte levensduur van een ECOZ® systeem is levenslang. |  | Nog niet uitgevoerd. Algemeen komen extensieve systemen in vergelijkende LCA-studies met intensieve systemen steeds als systeem met de minste impact naar voor. | / | ?? | 0 | ja | Het gezuiverde afvalwater kan gebruikt worden om bv. terrasplanten water te geven |  | Het ECOZ® systeem wordt al 17 jaar geplaatst. Sinds het behalen van het BENOR certificaat (januari 2019) zijn er 172 systemen geplaatst over Oost- en West-Vlaanderen, waaronder een groot aantal ook voor Farys. | EM | Mooi en ecologisch waardevol tuinelement die bijdraagt aan de biodiversiteit. Robuustheid bij schommelende belastingen. Minimum aan energiekost, geen reuk- of lawaaihinder, bijzonder hoge zuiveringsefficiëntie. Gebruik van duurzame materialen en een onvergankelijk ECOZ®substraat, behoudt zijn zuiveringsefficiëntie doorheen de tijd. | Beeldmateriaal is terug te vinden in onze infobrochure en presentatie. Voor meer informatie: www.ecoz.be
I_2 | 02 | Belleaqua saf<13IE
Gepex airgex
Ecobeton?
I_2 | 04 | Rietland BV | Phyto-serie (Phytoair®, Phytoparking®, Phytocube® | Dion van Oirschot |  | KWZI | Kleinschalige waterzuivering KWZI of IBA op basis van beluchte rietvelden. Het beluchte-rietveld concept betekent tegenover de klassieke rietvelden een belangrijke plaatsbesparing (slechts 25% oppervlakte nodig) of zelfs een multifunctionele oppervlakte die geen plaats vraagt (Phytoparking®). |  | 0,3 – 500 | 100 – 250.000 | 300 – 750000 | 200 – 500000 | 20 – 50000 | 4 – 10000 | < 3 | < 20 | < 10 | < 20 | < 2 | > 99 | > 97 | > 90 | > 50 | > 80 | Diverse staalname-campagnes in NL en B. - EN 12566/3 en EN 12566/6 Certipro (voltooid) - Vlaminor, BENOR (in aanvraag) |  | 0 | ja | Mits hierop specifiek ontworpen (peak flows) en geen straatkolken wegenis | 0 | afh. Capaciteit | afh. Capaciteit | 0 | 0 | 0,75 / IE | 0,75 / IE |  | 250 | 2 | 2 – 3 uur/jaar, filters en/of membranen luchtblowers vervangen. | Onderhoudscontract mogelijk | 3€/IE.jaar | 20 / IE.jaar | 30 | 15 | Folie PP, Argex substraat inert, alle leidingen PE | Oudste systemen door Rietland geplaatst inmiddels 28 jaar in bedrijf. | 0 | Argex substraat is herbruikbaar. | Enkel vanuit septische put (NH3) |  | ja | Toiletspoeling, schoonmaak, tuin sproeien (al gerealiseerd) | Andere toepassingen mits nazuivering | Ca. 100 referenties in Nederland en België | 0 | Geen ruimtebeslag bij Phytoparking – groene parkeerruimte | Phytoparking brochure Phytoair brochure Phytocube brochure
|  | BelleAqua bv | BELLEAQUA FLEX | Jasmijn Smaak |  | IBA | De BelleAqua Flex is een oplossing op maat: een flexibel systeem in een container. Wij leveren een mobiele waterzuiveringsinstallatie in een zeecontainer, volledig op maat van de behoeften. De beschikbare technieken variëren afhankelijk van vuilvracht en debiet. We leveren installaties in containers van 10, 20 of 40 voet of een combinatie, zodat dit modulair gebouwd kan worden tot wel meer dan 1000 IE. Deze installaties kunnen tijdelijk, maar ook permanent geplaatst worden. Ook is een huurformule mogelijk. Gezien dit een oplossing op maat is, zal elke fiche ook op maat zijn.(zie ook onze brochure en foto's als bijlage) |  | 0 | 0 | 0 | 0 | 0 | 0 | 0 | 0 | 0 | 0 | 0 | 0 | 0 | 0 | 0 | 0 | 0 |  | 0 | nee | 0 |  | 0 | 0 | 0 | 0 | 0 | 0 |  | 0 | 0 | 0 | 0 | 0 | 0 | 0 | 0 | 0 | 0 | 0 | 0 | 0 |  | 0 | 0 | 0 | 0 | 0 | 0
|  | TRUE | TRUE | TRUE | TRUE | TRUE | TRUE | TRUE | TRUE | TRUE | TRUE | TRUE | TRUE | TRUE | TRUE | TRUE | TRUE | TRUE | TRUE | TRUE | TRUE | TRUE | TRUE | TRUE | TRUE | TRUE | TRUE | TRUE | #N/A | #N/A | TRUE | TRUE | TRUE | TRUE | TRUE | TRUE | TRUE | TRUE | TRUE | TRUE | #N/A | TRUE | TRUE | TRUE | TRUE | TRUE | #N/A | TRUE | TRUE | TRUE |  | FALSE | #N/A | #N/A | #N/A | #N/A | TRUE
|  | BelleAqua bv | BELLEAQUA FLEX | Jasmijn Smaak |  | IBA | De BelleAqua Flex is een oplossing op maat: een flexibel systeem in een container. Wij leveren een mobiele waterzuiveringsinstallatie in een zeecontainer, volledig op maat van de behoeften. De beschikbare technieken variëren afhankelijk van vuilvracht en debiet. We leveren installaties in containers van 10, 20 of 40 voet of een combinatie, zodat dit modulair gebouwd kan worden tot wel meer dan 1000 IE. Deze installaties kunnen tijdelijk, maar ook permanent geplaatst worden. Ook is een huurformule mogelijk. Gezien dit een oplossing op maat is, zal elke fiche ook op maat zijn.(zie ook onze brochure en foto's als bijlage) |  | 0 | 0 | 0 | 0 | 0 | 0 | 0 | 0 | 0 | 0 | 0 | 0 | 0 | 0 | 0 | 0 | 0 |  | 0 | nee | #N/A | #N/A | 0 | 0 | 0 | 0 | 0 | 0 | 0 | 0 | 0 | 0 | #N/A | 0 | 0 | 0 | 0 | 0 | #N/A | 0 | 0 | 0 | #N/A | nee | #N/A | #N/A | #N/A | #N/A | 0
Note on AP15: sdm: zelf berekend

## Reductiedoelstelling_glob (hidden)
WL_Code | River | Conc_Station | Q_station | Symbol | Year | Number_of_measurements | Load_lower_limit | Load_upper_limit | Yearly_load | Units_Ly | Norm_type | Reporting_concentration | Norm | Theoretic_acceptable_load | Gap_at_station | Relative_gap_at_station | Afstroomgebied | Load_input_upstream | Load_input_WEISS | Total_load_input | Gebiedsfactor | Gap_Afstroomgebied | %GAP afstroomgebied
VL05_104 | DEMER VII | 390000 | PD390000 | N t | 2015 - 2017 | 35 | 2047073.4908 | 2047073.4908 | 2047073.4908 | kg/y | Summer Average | 3.6562 | 2.5 | 1399708.3698 | 647365.121 | 31.62% | A0_VL05_104 | 1875433.9244 | 243060.9426 | 2118494.867 | 1.0349 | 559.2775 | 0.2301 | METMOD
VL05_102 | DEMER V | 394500 | PD394500 | N t | 2015 - 2017 | [5 empty] | Summer Average | 4.0938 | 2.5 |  |  | 0.38875 | A0_VL05_102 |  | 29097.0103 |  |  | 11311.55 | 38.8753 | METMOD
VL11_205 | DEMER III+IV | 397000 | PD397000 | N t | 2015 - 2017 | 35 | 435473.1422 | 435473.1422 | 435473.1422 | kg/y | Summer Average | 3.1063 | 4 | 560770.2434 | 0 | 0 | A0_VL11_205 | 325991.8413 | 246856.0253 | 572847.8665 | 1.3155 | 0 |  | METMOD
VL05_99 | DEMER II | 398500 | PD398500 | N t | 2015 - 2017 | 36 | 266752.8268 | 266752.8268 | 266752.8268 | kg/y | Summer Average | 3.7118 | 4 | 287467.3887 | 0 | 0 | A0_VL05_99 | 0 | 275629.6883 | 275629.6883 | 1.0333 | 0 |  | METMOD
VL05_97 | DE HULPE - ZWART WATER | 410600 | PD410600 | N t | 2015 - 2017 | 33 | 130119.2062 | 130119.2062 | 130119.2062 | kg/y | Summer Average | 2.9294 | 4 | 177672.8117 | 0 | 0 | A0_VL05_97 | 0 | 137469.7981 | 137469.7981 | 1.0565 | 0 |  | METMOD
VL11_96 | BEGIJNENBEEK | 417000 | PD417000 | N t | 2015 - 2017 | 34 | 65218.7137 | 65218.7137 | 65218.7137 | kg/y | Summer Average | 9.3118 | 4 | 28015.6193 | 37203.0944 | 0.57044 | A0_VL11_96 | 0 | 84731.491 | 84731.491 | 1.2992 | 48333.8827 | 57.0436 | METMOD
VL11_117 | ZWARTEBEEK | 418200 | PD418200 | N t | 2015 - 2017 | 32 | 45204.5423 | 45204.5423 | 45204.5423 | kg/y | Summer Average | 1.6438 | 4 | 110003.4489 | 0 | 0 | A0_VL11_117 | 0 | 111845.5753 | 111845.5753 | 2.4742 | 0 |  | METMOD
VL05_118 | ZWARTWATER | 420550 | PD420550 | N t | 2015 - 2017 | 32 | 12642.8326 | 12642.8326 | 12642.8326 | kg/y | Summer Average | 2.4937 | 4 | 20279.2302 | 0 | 0 | A0_VL05_118 | 0 | 35129.9904 | 35129.9904 | 2.7786 | 0 |  | METMOD
VL05_115 | VELPE | 422900 | PD422900 | N t | 2015 - 2017 | 31 | 114571.493 | 114571.493 | 114571.493 | kg/y | Summer Average | 4.3467 | 4 | 105433.8892 | 9137.6037 | 0.079755 | A0_VL05_115 | 0 | 259200.8778 | 259200.8778 | 2.2624 | 20672.4626 | 7.9755 | METMOD
VL05_106 | GETE II | 427000 | PD427000 | N t | 2015 - 2017 | [5 empty] | Summer Average | 5.0471 | 2.5 |  |  | 0.499 | A0_VL05_106 |  | 99156.4152 |  |  | 49478.85 | 49.8998 | METMOD
VL05_105 | GETE I | 429000 | PD429000 | N t | 2015 - 2017 | 32 | 558821.3488 | 558821.3488 | 558821.3488 | kg/y | Summer Average | 5.6813 | 4 | 393449.5745 | 165371.7743 | 0.29593 | A0_VL05_105 | 541275.8615 | 40427.9394 | 581703.8009 | 1.0409 | 7046.5519 | 17.4299 | METMOD
VL11_109 | KLEINE GETE + VLOEDGRACHT | 429900 | PD429900 | N t | 2015 - 2017 | 33 | 250595.1879 | 250595.1879 | 250595.1879 | kg/y | Summer Average | 6.0833 | 4 | 164774.9181 | 85820.2698 | 0.34247 | A0_VL11_109 | 167460.2332 | 151202.1111 | 318662.3443 | 1.2716 | 39378.4602 | 26.0436 | METMOD
VL11_207 | MELSTERBEEK I+II | 433900 | PD433900 | N t | 2015 - 2017 | 32 | 140199.936 | 140199.936 | 140199.936 | kg/y | Summer Average | 3.9471 | 4 | 142080.4121 | 0 | 0 | A0_VL11_207 | 0 | 262516.1568 | 262516.1568 | 1.8724 | 0 |  | METMOD
VL11_107 | GROTE GETE + BORGGRACHT | 438000 | PD438000 | N t | 2015 - 2017 | 32 | 290680.6736 | 290680.6736 | 290680.6736 | kg/y | Summer Average | 5.5 | 4 | 211404.1262 | 79276.5473 | 0.27273 | A0_VL11_107 | 185671.4067 | 222905.5885 | 408576.9952 | 1.4056 | 36510.0483 | 16.3792 | METMOD
VL05_108 | HERK + KLEINE HERK | 446000 | PD446000 | N t | 2015 - 2017 | 35 | 305511.7011 | 305511.7011 | 305511.7011 | kg/y | Summer Average | 3.5059 | 4 | 348570.3973 | 0 | 0 | A0_VL05_108 | 69585.9161 | 461347.5575 | 530933.4736 | 1.7378 | 0 |  | METMOD
VL05_113 | MOMBEEK | 450980 | PD450980 | N t | 2015 - 2017 | 34 | 69585.9161 | 69585.9161 | 69585.9161 | kg/y | Summer Average | 3.3937 | 4 | 82016.5493 | 0 | 0 | A0_VL05_113 | 0 | 118300.2936 | 118300.2936 | 1.7001 | 0 |  | METMOD
VL05_110 | MANGELBEEK | 453000 | PD453000 | N t | 2015 - 2017 | 35 | 59239.0144 | 59239.0144 | 59239.0144 | kg/y | Summer Average | 1.8882 | 4 | 125490.7471 | 0 | 0 | A0_VL05_110 | 0 | 218496.7783 | 218496.7783 | 3.6884 | 0 |  | METMOD
VL05_104 | DEMER VII | 390000 | PD390000 | P t | 2015 - 2017 | 34 | 165987.9496 | 167028.2794 | 166508.1145 | kg/y | Summer Average | 0.2975 | 0.14 | 78356.7598 | 88151.3547 | 52.94% | A0_VL05_104 | 183084.8494 | 24294.2698 | 207379.1192 | 1.2455 | 0 |  | METMOD
VL05_102 | DEMER V | 394500 | PD394500 | P t | 2015 - 2017 | 33 | 135643.7103 | 135643.7103 | 135643.7103 | kg/y | Summer Average | 0.41063 | 0.14 | 46246.8662 | 89396.844 | 0.65906 | A0_VL05_102 | 126946.2465 | 3479.3169 | 130425.5635 | 0.96153 | 1810.6181 | 52.0395 | METMOD
VL11_205 | DEMER III+IV | 397000 | PD397000 | P t | 2015 - 2017 | 34 | 37369.8124 | 37960.6729 | 37665.2427 | kg/y | Summer Average | 0.31625 | 0.14 | 16673.9414 | 20991.3013 | 0.55731 | A0_VL11_205 | 21798.0839 | 20327.0932 | 42125.1771 | 1.1184 | 13658.6543 | 67.1943 | METMOD
VL05_99 | DEMER II | 398500 | PD398500 | P t | 2015 - 2017 | 33 | 15294.794 | 15613.7053 | 15454.2497 | kg/y | Summer Average | 0.29765 | 0.14 | 7268.9949 | 8185.2548 | 0.52964 | A0_VL05_99 | 7977 | 16902.6253 | 16902.6253 | 1.0937 | 975 | 5.7683 | METMOD
VL05_97 | DE HULPE - ZWART WATER | 410600 | PD410600 | P t | 2015 - 2017 | 34 | 33406.1411 | 33406.1411 | 33406.1411 | kg/y | Summer Average | 0.52294 | 0.14 | 8943.3763 | 24462.7647 | 0.73228 | A0_VL05_97 | 0 | 12349.4642 | 12349.4642 | 0.36968 | 3406.0879 | 27.5809 | METMOD
VL11_96 | BEGIJNENBEEK | 417000 | PD417000 | P t | 2015 - 2017 | 32 | 3697.217 | 3697.217 | 3697.217 | kg/y | Summer Average | 0.33176 | 0.14 | 1560.1731 | 2137.0439 | 0.57801 | A0_VL11_96 | 0 | 5919.4177 | 5919.4177 | 1.601 | 3421.5074 | 57.8014 | METMOD
VL11_117 | ZWARTEBEEK | 418200 | PD418200 | P t | 2015 - 2017 | 32 | 9286.8 | 9334.3261 | 9310.5631 | kg/y | Summer Average | 0.3025 | 0.14 | 4309.0209 | 5001.5421 | 0.53719 | A0_VL11_117 | 0 | 8458.4652 | 8458.4652 | 0.90848 | 4149.4443 | 49.0567 | METMOD
VL05_118 | ZWARTWATER | 420550 | PD420550 | P t | 2015 - 2017 | 31 | 1021.1779 | 1033.2581 | 1027.218 | kg/y | Summer Average | 0.27875 | 0.14 | 515.9122 | 511.3058 | 0.49776 | A0_VL05_118 | 0 | 1802.4874 | 1802.4874 | 1.7547 | 897.2023 | 49.7758 | METMOD
VL05_115 | VELPE | 422900 | PD422900 | P t | 2015 - 2017 | 32 | 8859.0237 | 8859.0237 | 8859.0237 | kg/y | Summer Average | 0.438 | 0.14 | 2831.6514 | 6027.3723 | 0.68037 | A0_VL05_115 | 0 | 17293.7564 | 17293.7564 | 1.9521 | 11766.0717 | 68.0365 | METMOD
VL05_106 | GETE II | 427000 | PD427000 | P t | 2015 - 2017 | 32 | 63213.0144 | 63213.0144 | 63213.0144 | kg/y | Summer Average | 0.48412 | 0.14 | 18280.3128 | 44932.7016 | 0.71081 | A0_VL05_106 | 58635.3492 | 4321.0765 | 62956.4257 | 0.99594 | 3623.3392 | 83.8527 | METMOD
VL05_105 | GETE I | 429000 | PD429000 | P t | 2015 - 2017 | 32 | 43754.3115 | 43754.3115 | 43754.3115 | kg/y | Summer Average | 0.44687 | 0.14 | 13707.6444 | 30046.667 | 0.68671 | A0_VL05_105 | 37721.8568 | 2903.2539 | 40625.1107 | 0.92848 | 2077.7906 | 71.5676 | METMOD
VL11_109 | KLEINE GETE + VLOEDGRACHT | 429900 | PD429900 | P t | 2015 - 2017 | 32 | 16052.0636 | 16052.0636 | 16052.0636 | kg/y | Summer Average | 0.4 | 0.14 | 5618.2222 | 10433.8413 | 0.65 | A0_VL11_109 | 9411.2535 | 6195.6642 | 15606.9177 | 0.97227 | 4004.6614 | 64.6365 | METMOD
VL11_207 | MELSTERBEEK I+II | 433900 | PD433900 | P t | 2015 - 2017 | 29 | 14881.0377 | 14881.0377 | 14881.0377 | kg/y | Summer Average | 0.53765 | 0.14 | 3874.931 | 11006.1067 | 0.73961 | A0_VL11_207 | 0 | 16452.6712 | 16452.6712 | 1.1056 | 12168.4964 | 73.9606 | METMOD
VL11_107 | GROTE GETE + BORGGRACHT | 438000 | PD438000 | P t | 2015 - 2017 | 33 | 21669.7933 | 21669.7933 | 21669.7933 | kg/y | Summer Average | 0.41765 | 0.14 | 7263.9589 | 14405.8344 | 0.66479 | A0_VL11_107 | 8226.032 | 14476.4491 | 22702.4812 | 1.0477 | 10387.5368 | 71.7547 | METMOD-Belini
VL05_108 | HERK + KLEINE HERK | 446000 | PD446000 | P t | 2015 - 2017 | 35 | 17208.9657 | 17208.9657 | 17208.9657 | kg/y | Summer Average | 0.35471 | 0.14 | 6792.2618 | 10416.704 | 0.60531 | A0_VL05_108 | 4530.343 | 21734.3542 | 26264.6972 | 1.5262 | 12891.5758 | 59.3143 | METMOD
VL05_113 | MOMBEEK | 450980 | PD450980 | P t | 2015 - 2017 | 34 | 4530.343 | 4530.343 | 4530.343 | kg/y | Summer Average | 0.41625 | 0.14 | 1523.719 | 3006.624 | 0.66366 | A0_VL05_113 | 0 | 8044.7306 | 8044.7306 | 1.7757 | 5338.9954 | 66.3664 | METMOD
VL05_110 | MANGELBEEK | 453000 | PD453000 | P t | 2015 - 2017 | 34 | 6248.2878 | 6439.3806 | 6343.8342 | kg/y | Summer Average | 0.18853 | 0.14 | 4710.866 | 1632.9682 | 0.25741 | A0_VL05_110 | 0 | 10607.0588 | 10607.0588 | 1.672 | 0 |  | METMOD
VL05_98 | DEMER I | PK2_IREC_7875 | PD2_IREC_7875 | P t | 2017 | 345 | 7976.9511 | 7976.9511 | 7976.9511 | kg/y | Summer Average | 0.3975 | 0.14 | 2809.4781 | 5167.473 | 0.6478 | A0_VL05_98 | 527.6062 | 11104.6655 | 11632.2716 | 1.4582 | 7535.3915 | 67.8579 | MODMOD
VL05_98 | DEMER I | PK2_IREC_7875 | PD2_IREC_7875 | N t | 2017 | 345 | 116677.8243 | 116677.8243 | 116677.8243 | kg/y | Summer Average | 4.3925 | 4 | 106252.3685 | 10425.4558 | 0.089353 | A0_VL05_98 | 16325.1321 | 137765.4676 | 154090.5997 | 1.3207 | 0 |  | MODMOD
VL05_114 | MUNSTERBEEK | PK2_IREC_13640 | PD2_IREC_13640 | P t | 2017 | 342 | 527.6062 | 527.6062 | 527.6062 | kg/y | Summer Average | 0.10792 | 0.14 | 684.4556 | 0 | 0 | A0_VL05_114 | 0 | 1964.3772 | 1964.3772 | 3.7232 | 0 |  | MODMOD
VL05_114 | MUNSTERBEEK | PK2_IREC_13640 | PD2_IREC_13640 | N t | 2017 | 345 | 16325.1321 | 16325.1321 | 16325.1321 | kg/y | Summer Average | 3.164 | 4 | 20638.4211 | 0 | 0 | A0_VL05_114 | 0 | 39114.2202 | 39114.2202 | 2.396 | 0 |  | MODMOD
VL05_116 | WINGE | PK2_IREC_8310 | PD2_IREC_8310 | P t | 2017 | 344 | 3706.2673 | 3706.2673 | 3706.2673 | kg/y | Summer Average | 0.31335 | 0.14 | 1655.8795 | 2050.3878 | 0.55322 | A0_VL05_116 | 0 | 14442.993 | 14442.993 | 3.8969 | 7990.1781 | 55.3222 | MODMOD
VL05_116 | WINGE | PK2_IREC_8310 | PD2_IREC_8310 | N t | 2017 | 340 | 71303.0348 | 71303.0348 | 71303.0348 | kg/y | Summer Average | 4.1405 | 4 | 68883.6874 | 2419.3474 | 0.03393 | A0_VL05_116 | 0 | 188667.6349 | 188667.6349 | 2.646 | 6401.5867 | 3.393 | MODMOD
VL08_71 | DENDER V | 499500 | PD499500 | N t | 2015 - 2017 | 30 | 1323907.5589 | 1323907.5589 | 1323907.5589 | kg/y | Summer Average | 3.3836 | 2.5 | 978187.9789 | 345719.58 | 0.26114 | A0_VL08_71 | 1393672.0956 | 225533.5271 | 1619205.6228 | 1.2231 | 86594.6704 | 38.3955 | METMOD
VL05_70 | DENDER IV | 503500 | PD503500 | N t | 2015 - 2017 | 33 | 1318671.0617 | 1318671.0617 | 1318671.0617 | kg/y | Summer Average | 3.3556 | 2.5 | 982433.2737 | 336237.7879 | 0.25498 | A0_VL05_70 | 1225184.7829 | 121482.5393 | 1346667.3223 | 1.0212 | 62356.2431 | 51.3294 | METMOD
VL17_206 | DENDER II+III | 505200 | PD505200 | N t | 2015 - 2017 | 33 | 1120512.5407 | 1120512.5407 | 1120512.5407 | kg/y | Summer Average | 3.3369 | 2.5 | 839492.4448 | 281020.0959 | 0.2508 | A0_VL17_206 | 977012.5923 | 260671.1139 | 1237683.7062 | 1.1046 | 20874.2268 | 8.0079 | METMOD
VL05_67 | DENDER I | 507600 | PD507600 | N t | 2015 - 2017 | 33 | 925167.3484 | 925167.3484 | 925167.3484 | kg/y | Summer Average | 3.6387 | 2.5 | 635635.4163 | 289531.9321 | 0.31295 | A0_VL05_67 | 787638.662 | 104853.8153 | 892492.4773 | 0.96468 | 0 |  | METMOD
VL05_74 | MOLENBEEK - TER ERPENBEEK | 519300 | PD519300 | N t | 2015 - 2017 | 34 | 75001.034 | 75001.034 | 75001.034 | kg/y | Summer Average | 3.4724 | 4 | 86397.9385 | 0 | 0 | A0_VL05_74 | 0 | 85044.2537 | 85044.2537 | 1.1339 | 0 |  | METMOD
VL17_66 | BELLEBEEK | 523000 | PD523000 | N t | 2015 - 2017 | 32 | 104672.2423 | 104672.2423 | 104672.2423 | kg/y | Summer Average | 3.5997 | 4 | 116311.994 | 0 | 0 | A0_VL17_66 | 0 | 162122.3742 | 162122.3742 | 1.5489 | 0 |  | METMOD
VL05_73 | MOLENBEEK - PACHTBOSBEEK | 530000 | PD530000 | N t | 2015 - 2017 | 32 | 51845.2438 | 51845.2438 | 51845.2438 | kg/y | Summer Average | 3.925 | 4 | 52835.9173 | 0 | 0 | A0_VL05_73 | 0 | 98574.5501 | 98574.5501 | 1.9013 | 0 |  | METMOD
VL08_72 | MARK (Denderbekken) | 533800 | PD533800 | N t | 2015 - 2017 | 34 | 143288.5 | 143288.5 | 143288.5 | kg/y | Summer Average | 3.8249 | 4 | [8 empty] | 0 |  | METMOD
VL08_71 | DENDER V | 499500 | PD499500 | P t | 2015 - 2017 | 32 | 109062.7907 | 109062.7907 | 109062.7907 | kg/y | Summer Average | 0.46 | 0.14 | 33193.0233 | 75869.7675 | 0.69565 | A0_VL08_71 | 116804.306 | 22835.2226 | 139639.5286 | 1.2804 | 15655.891 | 68.5603 | METMOD
VL05_70 | DENDER IV | 503500 | PD503500 | P t | 2015 - 2017 | 33 | 110981.8311 | 110981.8311 | 110981.8311 | kg/y | Summer Average | 0.46187 | 0.14 | 33639.9596 | 77341.8715 | 0.69689 | A0_VL05_70 | 95868.0915 | 14569.3757 | 110437.4673 | 0.9951 | 11365.9043 | 78.0123 | METMOD
VL17_206 | DENDER II+III | 505200 | PD505200 | P t | 2015 - 2017 | 32 | 87034.9563 | 87034.9563 | 87034.9563 | kg/y | Summer Average | 0.44438 | 0.14 | 27420.2957 | 59614.6607 | 0.68495 | A0_VL17_206 | 71977.2976 | 20730.63 | 92707.9276 | 1.0652 | 9745.9585 | 47.0124 | METMOD
VL05_67 | DENDER I | 507600 | PD507600 | P t | 2015 - 2017 | 32 | 68774.8486 | 68774.8486 | 68774.8486 | kg/y | Summer Average | 0.57625 | 0.14 | 16708.8569 | 52065.9917 | 0.75705 | A0_VL05_67 | 62701.806 | 9289.5452 | 71991.3512 | 1.0468 | 7032.6492 | 75.705 | METMOD
VL05_74 | MOLENBEEK - TER ERPENBEEK | 519300 | PD519300 | P t | 2015 - 2017 | 34 | 5822.4749 | 5822.4749 | 5822.4749 | kg/y | Summer Average | 0.48529 | 0.14 | 1679.6958 | 4142.7791 | 0.71152 | A0_VL05_74 | 0 | 6843.2345 | 6843.2345 | 1.1753 | 4869.065 | 71.1515 | METMOD
VL17_66 | BELLEBEEK | 523000 | PD523000 | P t | 2015 - 2017 | 32 | 8833.1352 | 8833.1352 | 8833.1352 | kg/y | Summer Average | 0.41 | 0.14 | 3016.1925 | 5816.9427 | 0.65854 | A0_VL17_66 | 0 | 11469.1973 | 11469.1973 | 1.2984 | 7552.886 | 65.8537 | METMOD
VL05_73 | MOLENBEEK - PACHTBOSBEEK | 530000 | PD530000 | P t | 2015 - 2017 | 32 | 3202.449 | 3202.449 | 3202.449 | kg/y | Summer Average | 0.29613 | 0.14 | 1514.0324 | 1688.4165 | 0.52723 | A0_VL05_73 | 0 | 6322.1263 | 6322.1263 | 1.9742 | 3333.1937 | 52.7227 | METMOD
VL08_72 | MARK (Denderbekken) | 533800 | PD533800 | P t | 2015 - 2017 | 33 | 8198.7471 | 8198.7471 | 8198.7471 | kg/y | Summer Average | 0.43147 | 0.14 | 2660.2514 | 5538.4957 | 0.67553 | A0_VL08_72 | 3219.8756 | 13867.4345 | 17087.3101 | 2.0841 | 9304.9365 | 67.0992 | METMOD-Belini
VL05_75 | VONDELBEEK |  |  | N t | 2015 - 2017 | [5 empty] | Summer Average | 6.39 | 4 | [5 empty] | 70468.726 |  |  | 26356.8474 | 37 | RAP
VL05_75 | VONDELBEEK |  |  | P t | 2015 - 2017 | [5 empty] | Summer Average | 1.65 | 0.14 | [5 empty] | 4394.5335 |  |  | 4021.664 | 92 | RAP
VL05_153 | BERGENVAART |  |  | N t | 2015 - 2017 | [5 empty] | Summer Average | 8.97 | 4 |  |  | 0.55407 | A0_VL05_153 |  | 139076.2954 |  |  | 77057.8805 | 55.4069 | RAP
VL05_153 | BERGENVAART |  |  | P t | 2015 - 2017 | [5 empty] | Summer Average | 1.312 | 0.14 |  |  | 0.89329 | A0_VL05_153 |  | 3719.4262 |  |  | 3322.5362 | 89.3293 | RAP
VL05_14 | VLADSLOVAART |  |  | N t | 2015 - 2017 | [5 empty] | Summer Average | 3.86 | 4 |  |  | 0 | A0_VL05_14 |  | 221913.0064 |  |  | 0 |  | RAP
VL05_14 | VLADSLOVAART |  |  | P t | 2015 - 2017 | [5 empty] | Summer Average | 0.796 | 0.14 |  |  | 0.82412 | A0_VL05_14 |  | 14340.0805 |  |  | 11817.9558 | 82.4121 | RAP
VL11_13 | VEURNE AMBACHT POLDER WATERLOPEN |  |  | N t | 2015 - 2017 | [5 empty] | Summer Average | 4.1 | 4 |  |  | 0 | A0_VL11_13 |  | 517130.8631 |  |  | 0 |  | RAP
VL11_13 | VEURNE AMBACHT POLDER WATERLOPEN |  |  | P t | 2015 - 2017 | [5 empty] | Summer Average | 0.999 | 0.14 |  |  | 0.85986 | A0_VL11_13 |  | 48841.3174 |  |  | 41996.6884 | 85.986 | RAP
VL05_6 | IEPERLEED |  |  | N t | 2015 - 2017 | [5 empty] | Summer Average | 2.99 | 4 |  |  | 0 | A0_VL05_6 |  | 54249.7874 |  |  | 0 |  | RAP
VL05_6 | IEPERLEED |  |  | P t | 2015 - 2017 | [5 empty] | Summer Average | 1.526 | 0.14 |  |  | 0.90826 | A0_VL05_6 |  | 16247.5554 |  |  | 14756.954 | 90.8257 | RAP
VL17_174 | LOKANAAL | 687010 | PD687010 | N t | 2015 - 2017 | 33 | 306059.1544 | 306059.1544 | 306059.1544 | kg/y | Summer Average | 3.6835 | 4 | 332354.2398 | 0 | 0 | A0_VL17_174 | 266497.7828 | 73980.8453 | 340478.6282 | 1.1125 | 0 |  | METMOD
VL17_174 | LOKANAAL |  |  | P t | 2015 - 2017 | [5 empty] | Summer Average | 0.639 | 0.14 |  |  | 0.78091 | A0_VL17_174 |  | 2885.4119 |  |  | 2253.2403 | 78.0908 | RAP
VL17_161 | KANAAL DUINKERKE-NIEUWPOORT |  |  | N t | 2015 - 2017 | [5 empty] | Summer Average | 2.9 | 2.5 |  |  | 0.13793 | A0_VL17_161 |  | 36220.8952 |  |  | 4995.9855 | 13.7931 | RAP
VL17_161 | Kanaal Duinkerke-Nieuwpoort | 680000 | PD680000 | P t | 2015 - 2017 | 33 | 21106.7502 | 21106.7502 | 21106.7502 | kg/y | Summer Average | 0.69118 | 0.14 | 4275.2396 | 16831.5106 | 0.79745 | A0_VL17_161 | 22832.8409 | 3964.2417 | 26797.0826 | 1.2696 | 3178.5268 | 80.1799 | METMOD
VL17_168 | Kanaal Plassendale-Nieuwpoort | 856500 | PD856500 | N t | 2015 - 2017 | 32 | 227472.3985 | 227472.3985 | 227472.3985 | kg/y | Summer Average | 3.7056 | 2.5 | 153464.2594 | 74008.1391 | 0.32535 | A0_VL17_168 | 368722.7212 | 35699.7046 | 404422.4258 | 1.7779 | 25050.8483 | 70.171 | METMOD
VL17_168 | Kanaal Plassendale-Nieuwpoort | 856500 | PD856500 | P t | 2015 - 2017 | 32 | 12881.625 | 13024.6875 | 12953.1563 | kg/y | Summer Average | 0.30844 | 0.14 | 5879.4468 | 7073.7095 | 0.5461 | A0_VL17_168 | 15976.6089 | 3033.564 | 19010.1729 | 1.4676 | 16.676 | 0.54972 | METMOD
VL11_11 | Moerdijkvaart | 860000 | PD860000 | N t | 2015 - 2017 | 33 | 272583.8209 | 272583.8209 | 272583.8209 | kg/y | Summer Average | 5.0353 | 4 | 216538.5493 | 56045.2716 | 0.20561 | A0_VL11_11 | 0 | 412704.6854 | 412704.6854 | 1.514 | 84855.169 | 20.5607 | METMOD
VL11_11 | Moerdijkvaart | 860000 | PD860000 | P t | 2015 - 2017 | 32 | 10464.8461 | 10464.8461 | 10464.8461 | kg/y | Summer Average | 0.42118 | 0.14 | 3478.5382 | 6986.3078 | 0.6676 | A0_VL11_11 | 0 | 10145.0066 | 10145.0066 | 0.96944 | 6666.4684 | 65.7118 | METMOD
VL05_4 | HEIDEBEEK |  |  | N t | 2015 - 2017 | [5 empty] | Summer Average | 5.27 | 4 |  |  | 0.24099 | A0_VL05_4 |  | 100488.8362 |  |  | 20792.29 | 20.6911 | RAP
VL05_4 | HEIDEBEEK |  |  | P t | 2015 - 2017 | [5 empty] | Summer Average | 1.583 | 0.14 |  |  | 0.91156 | A0_VL05_4 |  | 2980.331 |  |  | 2071.89 | 69.5188 | RAP
VL05_12 | Poperingevaart | 978000 | PD978000 | N t | 2015 - 2017 | 26 | 150429.5288 | 150429.5288 | 150429.5288 | kg/y | Summer Average | 5.3214 | 4 | 113074.5452 | 37354.9837 | 0.24832 | A0_VL05_12 | 15091.96 | 278890.0484 | 293982.0084 | 1.9543 | 66457.94 | 23.8294 | METMOD
VL05_12 | Poperingevaart | 978000 | PD978000 | P t | 2015 - 2017 | 26 | 8459.2123 | 8459.2123 | 8459.2123 | kg/y | Summer Average | 0.528 | 0.14 | 2242.973 | 6216.2394 | 0.73485 | A0_VL05_12 | 2214.624 | 8875.6061 | 11090.2301 | 1.311 | 6131.995 | 69.0882 | METMOD
VL05_2 | GROTE KEMMELBEEK |  |  | N t | 2015 - 2017 | [5 empty] | Summer Average | 7.54 | 4 |  |  | 0.4695 | A0_VL05_2 |  | 258456.0828 |  |  | 121344.1025 | 46.9496 | RAP
VL05_2 | GROTE KEMMELBEEK |  |  | P t | 2015 - 2017 | [5 empty] | Summer Average | 0.781 | 0.14 |  |  | 0.82074 | A0_VL05_2 |  | 8363.3551 |  |  | 6864.1621 | 82.0743 | RAP
VL05_5 | IEPERLEE + VERWEZEN KANAAL IEPER-KOMEN |  |  | N t | 2015 - 2017 | [5 empty] | Summer Average | 6.42 | 4 |  |  | 0.37695 | A0_VL05_5 |  | 150871.1156 |  |  | 56870.4205 | 37.6947 | RAP
VL05_5 | IEPERLEE + VERWEZEN KANAAL IEPER-KOMEN |  |  | P t | 2015 - 2017 | [5 empty] | Summer Average | 0.727 | 0.14 |  |  | 0.80743 | A0_VL05_5 |  | 4379.4881 |  |  | 3536.1204 | 80.7428 | RAP
VL05_166 | Kanaal Ieper-Ijzer | 942000 | PD942000 | N t | 2015 - 2017 | 33 | 463797.1429 | 463797.1429 | 463797.1429 | kg/y | Summer Average | 5.155 | 2.5 | 224925.8695 | 238871.2734 | 0.51503 | A0_VL05_166 | 319385.0692 | 357383.8816 | 676768.9508 | 1.4592 | 146711.7241 | 41.0516 | METMOD
VL05_166 | Kanaal Ieper-Ijzer | 942000 | PD942000 | P t | 2015 - 2017 | 32 | 32097.8446 | 32097.8446 | 32097.8446 | kg/y | Summer Average | 0.81328 | 0.14 | 5525.4162 | 26572.4284 | 0.82786 | A0_VL05_166 | 16558.1506 | 15142.2207 | 31700.3714 | 0.98762 | 7628.6919 | 50.3803 | METMOD
VL11_10 | Martjevaart | 955000 | PD955000 | N t | 2015 - 2017 | 31 | 319385.0692 | 319385.0692 | 319385.0692 | kg/y | Summer Average | 7.325 | 4 | 174408.2289 | 144976.8403 | 0.45392 | A0_VL11_10 | 0 | 440141.2506 | 440141.2506 | 1.3781 | 199791.0796 | 45.3925 | METMOD
VL11_10 | Martjevaart | 955000 | PD955000 | P t | 2015 - 2017 | 29 | 16558.1506 | 16558.1506 | 16558.1506 | kg/y | Summer Average | 1.4975 | 0.14 | 1548.0074 | 15010.1432 | 0.90651 | A0_VL11_10 | 0 | 12802.0872 | 12802.0872 | 0.77316 | 11254.0798 | 87.9082 | METMOD
VL05_180 | Zarrenbeek | 923000 | PD923000 | N t | 2015 - 2017 | 33 | 154471.4851 | 154471.4851 | 154471.4851 | kg/y | Summer Average | 7.8389 | 4 | 78823.1533 | 75648.3318 | 0.48972 | A0_VL05_180 | 0 | 142038.5398 | 142038.5398 | 0.91951 | 69559.6251 | 48.9724 | METMOD
VL05_180 | Zarrenbeek | 923000 | PD923000 | P t | 2015 - 2017 | 32 | 7187.0097 | 7187.0097 | 7187.0097 | kg/y | Summer Average | 1.2644 | 0.14 | 795.7498 | 6391.26 | 0.88928 | A0_VL05_180 | 0 | 5135.0935 | 5135.0935 | 0.7145 | 4339.3437 | 84.5037 | METMOD
VL05_3 | HANDZAMEVAART |  |  | N t | 2015 - 2017 | [5 empty] | Summer Average | 7.13 | 4 |  |  | 0.43899 | A0_VL05_3 |  | 517131.9547 |  |  | 219178.9847 | 42.3836 | RAP
VL05_3 | HANDZAMEVAART |  |  | P t | 2015 - 2017 | [5 empty] | Summer Average | 0.998 | 0.14 |  |  | 0.85972 | A0_VL05_3 |  | 18099.4012 |  |  | 15347.959 | 84.7982 | RAP
VL11_1 | Blankaart Waterlopen |  |  | N t | 2015 - 2017 |  | 4236.7962 | 4236.7962 | 55384.8902 |  | Summer Average | 4.61 | 4 | 48056.3 | 7328.59 | 0.13232 | A0_VL11_1 | 0 | 182863.2936 | 182863.2936 | 2.5037 | 18348.423 | 10.034 | METMOD
VL11_1 | Blankaart Waterlopen |  |  | P t | 2015 - 2017 |  | 3503.1782 | 3503.1782 | 3503.1782 |  | Summer Average | 0.94588 | 0.14 | 518.5082 | 2984.6701 | 0.85199 | A0_VL11_1 | 0 | 5397.397 | 5397.397 | 0.98855 | 4878.8889 | 90.3934 | METMOD
VL08_7 | IJZER I |  |  | N t | 2015 - 2017 | [5 empty] | Summer Average | 4.74 | 4 |  |  | 0.15612 | A0_VL08_7 |  | 267560.9834 |  |  | 0 |  | RAP
VL08_8 | IJZER II |  |  | N t | 2015 - 2017 | [5 empty] | Summer Average | 4.55 | 2.5 |  |  | 0.45055 | A0_VL08_8 |  | 60750.0166 |  |  | 27370.8866 | 45.0549 | RAP
VL08_8 | Ijzer II | 910550 | PD910550 | P t | 2015 - 2017 | 31 | 72344.7974 | 72344.7974 | 72344.7974 | kg/y | Summer Average | 0.62167 | 0.14 | 16292.1259 | 56052.6714 | 0.7748 | A0_VL08_8 | 84005.259 | 12399.3954 | 96404.6544 | 1.0564 | 0 |  | METMOD
VL08_7 | Ijzer I | 910550 | PD910550 | P t | 2015 - 2017 | 31 | 72344.7974 | 72344.7974 | 72344.7974 | kg/y | Summer Average | 0.62167 | 0.14 | 16292.1259 | 56052.6714 | 0.7748 | A0_VL08_8 | 84005.259 | 12399.3954 | 96404.6544 | 1.0564 | 0 |  | METMOD
VL17_9 | Ijzer III | 910000 | PD910000 | N t | 2015 - 2017 | 35 | 831693.4116 | 831693.4116 | 831693.4116 | kg/y | Summer Average | 4.0106 | 2.5 | 518440.276 | 313253.1356 | 0.37664 | A0_VL17_9 | 1692030.584 | 8301.893 | 1700332.4769 | 2.0444 | 0 |  | METMOD
VL17_9 | Ijzer III | 910000 | PD910000 | P t | 2015 - 2017 | 34 | 49356.0653 | 49356.0653 | 49356.0653 | kg/y | Summer Average | 0.53667 | 0.14 | 12875.4953 | 36480.57 | 0.73913 | A0_VL17_9 | 101665.9611 | 1822.1783 | 103488.1394 | 2.0968 | 0 |  | METMOD
VL11_19 | OOSTENDS KREKENGEBIED |  |  | N t | 2015 - 2017 | [5 empty] | Summer Average | 4.56 | 4 |  |  | 0.12281 | A0_VL11_19 |  | 176621.4435 |  |  | 21690.3527 | 12.2807 | RAP
VL11_19 | OOSTENDS KREKENGEBIED |  |  | P t | 2015 - 2017 | [5 empty] | Summer Average | 1.461 | 0.14 |  |  | 0.90418 | A0_VL11_19 |  | 15699.7977 |  |  | 14195.3681 | 90.4175 | RAP
VL17_15 | HAVENGEUL IJZER |  |  | N t | 2015 - 2017 | [5 empty] | Summer Average |  | norm onbekend |  |  |  | A0_VL17_15 |  | 70192.4251 |  |  |  |  | RAP
VL17_15 | HAVENGEUL IJZER |  |  | P t | 2015 - 2017 | [5 empty] | Summer Average |  | norm onbekend |  |  |  | A0_VL17_15 |  | 16766.8096 |  |  |  |  | RAP
VL17_54 | TOERISTISCHE LEIE |  |  | N t | 2015 - 2017 | [5 empty] | Summer Average | 4.83 | 2.5 |  |  | 0.4824 | A0_VL17_54 |  | 141029.1114 |  |  | 0 |  | RAP
VL17_54 | TOERISTISCHE LEIE |  |  | P t | 2015 - 2017 | [5 empty] | Summer Average | 0.523 | 0.14 |  |  | 0.73231 | A0_VL17_54 |  | 9502.7838 |  |  | 1308.93 | 13.7742 | RAP
VL05_50 | LEIE III |  |  | N t | 2015 - 2017 | [5 empty] | Summer Average | 5.64 | 2.5 |  |  | 0.55674 | A0_VL05_50 |  | 131883.8445 |  |  | 73424.6936 | 55.6738 | RAP
VL05_50 | LEIE III | 573300 | PD573300 | P t | 2015 - 2017 | 35 | 591969.5722 | 591969.5722 | 591969.5722 | kg/y | Summer Average | 0.61 | 0.14 | 135861.869 | 456107.7032 | 0.77049 | A0_VL05_50 | 616828.6386 | 7523.3745 | 624352.0131 | 1.0547 | 0 |  | METMOD
VL17_49 | LEIE II | 577000 | PD577000 | N t | 2015 - 2017 | 35 | 5956732.2241 | 5956732.2241 | 5956732.2241 | kg/y | Summer Average | 5.6389 | 2.5 | 2640915.7644 | 3315816.4597 | 0.55665 | A0_VL17_49 | 5171574.9285 | 603386.7099 | 5774961.6384 | 0.96948 | 64675.5196 | 10.7188 | METMOD
VL17_49 | LEIE II | 577000 | PD577000 | P t | 2015 - 2017 | 35 | 409562.5326 | 409562.5326 | 409562.5326 | kg/y | Summer Average | 0.55517 | 0.14 | 103282.0556 | 306280.4769 | 0.74782 | A0_VL17_49 | 343593.1667 | 52363.9904 | 395957.1571 | 0.96678 | 6463.8913 | 12.3442 | METMOD
VL05_45 | GAVERBEEK I | 630000 | PD630000 | N t | 2015 - 2017 | 34 | 269989.4698 | 269989.4698 | 269989.4698 | kg/y | Summer Average | 4.8294 | 4 | 223620.9981 | 46368.4717 | 0.17174 | A0_VL05_45 | 0 | 275892.0753 | 275892.0753 | 1.0219 | 47382.1956 | 17.1742 | METMOD
VL05_45 | GAVERBEEK I | 630000 | PD630000 | P t | 2015 - 2017 | 33 | 26652.4482 | 26652.4482 | 26652.4482 | kg/y | Summer Average | 0.89882 | 0.14 | 4151.363 | 22501.0852 | 0.84424 | A0_VL05_45 | 0 | 18248.9283 | 18248.9283 | 0.6847 | 14097.5653 | 77.2515 | METMOD
VL05_46 | GAVERBEEK II | 633000 | PD633000 | N t | 2015 - 2017 | 35 | 91124.8975 | 91124.8975 | 91124.8975 | kg/y | Summer Average | 6.4176 | 4 | 56796.4531 | 34328.4444 | 0.37672 | A0_VL05_46 | 0 | 66414.2726 | 66414.2726 | 0.72883 | 25019.4923 | 37.6719 | METMOD
VL05_46 | GAVERBEEK II | 633000 | PD633000 | P t | 2015 - 2017 | 32 | 5443.9773 | 5443.9773 | 5443.9773 | kg/y | Summer Average | 0.31376 | 0.14 | 2429.0712 | 3014.9061 | 0.55381 | A0_VL05_46 | 0 | 3265.4419 | 3265.4419 | 0.59983 | 836.3707 | 25.6128 | METMOD
VL17_169 | KANAAL ROESELARE-LEIE | 642000 | PD642000 | N t | 2015 - 2017 | 34 | 21661.7849 | 21661.7849 | 21661.7849 | kg/y | Summer Average | 5.1889 | 2.5 | 10436.6201 | 11225.1648 | 0.5182 | A0_VL17_169 | 0 | 33337.942 | 33337.942 | 1.539 | 17275.7644 | 51.8201 | METMOD
VL17_169 | KANAAL ROESELARE-LEIE | 642000 | PD642000 | P t | 2015 - 2017 | 34 | 1133.79 | 1133.79 | 1133.79 | kg/y | Summer Average | 0.29872 | 0.14 | 531.3652 | 602.4248 | 0.53134 | A0_VL17_169 | 0 | 2388.205 | 2388.205 | 2.1064 | 1268.9421 | 53.1337 | METMOD
VL05_47 | HEULEBEEK | 650000 | PD650000 | N t | 2015 - 2017 | 36 | 179098.83 | 179098.83 | 179098.83 | kg/y | Summer Average | 5.5778 | 4 | 128437.408 | 50661.422 | 0.28287 | A0_VL05_47 | 0 | 375449.5379 | 375449.5379 | 2.0963 | 106202.8573 | 28.2869 | METMOD
VL05_47 | HEULEBEEK | 650000 | PD650000 | P t | 2015 - 2017 | 36 | 19682.3538 | 19682.3538 | 19682.3538 | kg/y | Summer Average | 1.3017 | 0.14 | 2116.9241 | 17565.4297 | 0.89245 | A0_VL05_47 | 0 | 16828.0259 | 16828.0259 | 0.85498 | 14711.1018 | 87.4202 | METMOD
VL05_52 | MANDEL II | 603000 | PD603000 | N t | 2015 - 2017 | 31 | 1323242.9854 | 1323242.9854 | 1323242.9854 | kg/y | Summer Average | 7.9562 | 4 | 665259.6313 | 657983.3541 | 0.49725 | A0_VL05_52 | 251889.9513 | 880162.3547 | 1132052.3061 | 0.85551 | 49562.8911 | 5.6311 | METMOD
VL05_52 | MANDEL II | 603000 | PD603000 | P t | 2015 - 2017 | 32 | 166523.4805 | 166523.4805 | 166523.4805 | kg/y | Summer Average | 1.3156 | 0.14 | 17720.3134 | 148803.1671 | 0.89359 | A0_VL05_52 | 41327.8656 | 42996.0541 | 84323.9198 | 0.50638 | 3502.276 | 8.1456 | METMOD
VL05_44 | DEVEBEEK | 613000 | PD613000 | N t | 2015 - 2017 | 30 | 251889.9513 | 251889.9513 | 251889.9513 | kg/y | Summer Average | 9.5875 | 4 | 105090.9836 | 146798.9677 | 0.58279 | A0_VL05_44 | 0 | 196965.5857 | 196965.5857 | 0.78195 | 114789.5917 | 58.279 | METMOD
VL05_44 | DEVEBEEK | 613000 | PD613000 | P t | 2015 - 2017 | 31 | 41327.8656 | 41327.8656 | 41327.8656 | kg/y | Summer Average | 2.0819 | 0.14 | 2779.178 | 38548.6876 | 0.93275 | A0_VL05_44 | 0 | 7044.3084 | 7044.3084 | 0.17045 | 4265.1304 | 60.5472 | METMOD
VL05_53 | OUDE MANDEL | 596000 | PD596000 | N t | 2015 - 2017 | 34 | 106410.177 | 106410.177 | 106410.177 | kg/y | Summer Average | 4.4294 | 4 | 96094.1838 | 10315.9933 | 0.096946 | A0_VL05_53 | 0 | 154110.7877 | 154110.7877 | 1.4483 | 14940.3552 | 9.6946 | METMOD
VL05_53 | OUDE MANDEL | 596000 | PD596000 | P t | 2015 - 2017 | 33 | 14090.1774 | 14090.1774 | 14090.1774 | kg/y | Summer Average | 1.3312 | 0.14 | 1481.8658 | 12608.3117 | 0.89483 | A0_VL05_53 | 0 | 8727.5432 | 8727.5432 | 0.61941 | 7245.6775 | 83.0208 | METMOD
VL05_148 | Weerijsebeek | 67000 | PD67000 | N t | 2015 - 2017 | 35 | 89034.9848 | 89034.9848 | 89034.9848 | kg/y | Summer Average | 3.4667 | 4 | 102732.6748 | 0 | 0 | A0_VL05_148 | 0 | 472461.4 | 472461.4366 | 5.3065 | 0 |  | METMOD
VL05_148 | Weerijsebeek | 67000 | PD67000 | P t | 2015 - 2017 | 35 | 3008.6731 | 3159.419 | 3084.0461 | kg/y | Summer Average | 0.18367 | 0.14 | 2350.8155 | 733.2306 | 0.23775 | A0_VL05_148 | 0 | 7981.8273 | 7981.8273 | 2.5881 | 1897.6758 | 23.775 | METMOD
VL05_146 | Merkske | 80000 | PD80000 | N t | 2015 - 2017 | 31 | 91586.8665 | 91586.8665 | 91586.8665 | kg/y | Summer Average | 2.8629 | 4 | 127961.9257 | 0 | 0 | A0_VL05_146 | 0 | 113104.7901 | 113104.7901 | 1.2349 | 0 |  | METMOD
VL05_146 | Merkske | 80000 | PD80000 | P t | 2015 - 2017 | 29 | 3410.2226 | 3652.9606 | 3531.5916 | kg/y | Summer Average | 0.12529 | 0.14 | 3946.0977 | 0 | 0 | A0_VL05_146 | 0 | 1479.3763 | 1479.3763 | 0.4189 | 0 |  | METMOD
VL11_145 | Mark (Maas) | 72000 | PD72000 | N t | 2015 - 2017 | 31 | 539185.4277 | 539185.4277 | 539185.4277 | kg/y | Summer Average | 4.1176 | 4 | 523780.1297 | 15405.2979 | 0.028571 | A0_VL11_145 | 91586.8665 | 824769.0868 | 916355.9534 | 1.6995 | 26181.5987 | 3.1744 | METMOD
VL11_145 | Mark (Maas) | 72000 | PD72000 | P t | 2015 - 2017 | 29 | 31046.6515 | 31046.6515 | 31046.6515 | kg/y | Summer Average | 0.39824 | 0.14 | 10914.4801 | 20132.1713 | 0.64845 | A0_VL11_145 | 3531.5916 | 14996.9939 | 18528.5855 | 0.5968 | 8028.6114 | 53.5348 | METMOD
VL05_136 | Dommel | 91000 | PD91000 | N t | 2015 - 2017 | 45 | 163664.6473 | 163664.6473 | 163664.6473 | kg/y | Summer Average | 3.9609 | 4 | 165281.5318 | 0 | 0 | A0_VL05_136 | 0 | 303658.8509 | 303658.8509 | 1.8554 | 0 |  | METMOD
VL05_136 | Dommel | 91000 | PD91000 | P t | 2015 - 2017 | 44 | 11064.9774 | 11064.9774 | 11064.9774 | kg/y | Summer Average | 0.25565 | 0.14 | 6059.3924 | 5005.585 | 0.45238 | A0_VL05_136 | 0 | 14878.115 | 14878.115 | 1.3446 | 6730.5758 | 45.2381 | METMOD
VL17_147 | Warmbeek | 100400 | PD100400 | N t | 2015 - 2017 | 44 | 53314.0203 | 53314.0203 | 53314.0203 | kg/y | Summer Average | 1.9048 | 4 |  |  |  | A0_VL05_147 | 0 | 0 | 0 | 0 | 0 |  | METMOD
VL17_147 | Warmbeek | 100400 | PD100400 | P t | 2015 - 2017 | 45 | 2146.7491 | 2756.0181 | 2451.3836 | kg/y | Summer Average | 0.10143 | 0.14 |  |  |  | A0_VL05_147 | 0 | 0 | 0 | 0 | 0 |  | METMOD
VL05_141 | Lossing | PKA_IREC_4846 | PDA_IREC_4846 | N t | 2017 | 318 | 54234.6723 | 54234.6723 | 54234.6723 | kg/y | Summer Average | 4.4573 | 4 | 48670.3951 | 5564.2772 | 0.1026 | A0_VL05_141 | 0 | 59569.0877 | 59569.0877 | 1.0984 | 6111.5685 | 10.2596 | MODMOD
VL05_141 | Lossing |  |  | P t | 2015 - 2017 | [5 empty] | Summer Average | 0.569 | 0.14 |  |  | 0.75395 | A0_VL05_141 |  | 2731.0999 |  |  | 2059.1245 | 75.3954 | RAP
VL05_137 | Itterbeek I | 114000 | PD114000 | N t | 2015 - 2017 | 35 | 86053.3106 | 86053.3106 | 86053.3106 | kg/y | Summer Average | 4.7 | 4 | 73236.8601 | 12816.4505 | 0.14894 | A0_VL05_137 | 0 | 89738.3138 | 89738.3138 | 1.0428 | 0 |  | METMOD
VL05_137 | Itterbeek I | 114000 | PD114000 | P t | 2015 - 2017 | 34 | 2564.4584 | 2723.3471 | 2643.9027 | kg/y | Summer Average | 0.17778 | 0.14 | 2082.0734 | 561.8293 | 0.2125 | A0_VL05_137 | 0 | 1507.7491 | 1507.7491 | 0.57027 | 0 |  | METMOD
VL05_138 | Itterbeek II | 113500 | PDA_IREC_4169 | N t | 2015 - 2017 | 35 | 163109.7147 | 163109.7147 | 163109.7147 | kg/y | Summer Average | 4.3 | 4 | 151729.9672 | 11379.7475 | 0.069767 | A0_VL05_138 | 0 | 66627.3744 | 66627.3744 | 0.40848 | 0 |  | METMOD
VL05_138 | Itterbeek II | 113500 | PDA_IREC_4169 | P t | 2015 - 2017 | 34 | 4553.446 | 4773.5874 | 4663.5167 | kg/y | Summer Average | 0.13528 | 0.14 | 4826.3089 | 0 | 0 | A0_VL05_138 | 0 | 5380.9347 | 5380.9347 | 1.1538 | 0 |  | METMOD
VL11_133 | Abeek | 125000 | PD125000 | N t | 2015 - 2017 | 31 | 174314.2274 | 174314.2274 | 174314.2274 | kg/y | Summer Average | 4.2278 | 4 | 164922.7907 | 9391.4367 | 0.053876 | A0_VL11_133 | 0 | 246875.6856 | 246875.6856 | 1.4163 | 13300.7925 | 5.3876 | METMOD
VL11_133 | Abeek | 125000 | PD125000 | P t | 2015 - 2017 | 32 | 8613.6546 | 8916.7699 | 8765.2123 | kg/y | Summer Average | 0.19333 | 0.14 | 6347.2227 | 2417.9896 | 0.27586 | A0_VL11_133 | 0 | 6646.5292 | 6646.5292 | 0.75829 | 299.3065 | 4.5032 | METMOD
VL05_135 | Bosbeek | 133800 | PD133800 | N t | 2015 - 2017 | 33 | 26436.1761 | 26436.1761 | 26436.1761 | kg/y | Summer Average | 2.8824 | 4 | 36686.9382 | 0 | 0 | A0_VL05_135 | 0 | 93168.9357 | 93168.9357 | 3.5243 | 0 |  | METMOD
VL05_135 | Bosbeek | 133800 | PD133800 | P t | 2015 - 2017 | 33 | 1548.5754 | 1646.1379 | 1597.3566 | kg/y | Summer Average | 0.19941 | 0.14 | 1121.448 | 475.9086 | 0.29794 | A0_VL05_135 | 0 | 2253.0938 | 2253.0938 | 1.4105 | 671.2757 | 29.7935 | METMOD
VL11_203 | MAAS I+II+III |  |  | N t | 2015 - 2017 | [5 empty] | Summer Average | 3.45 | 2.5 |  |  | 0.27536 | A0_VL11_203 |  | 165910.6875 |  |  | 45685.5516 | 27.5362 | RAP
VL11_203 | MAAS I+II+III |  |  | P t | 2015 - 2017 | [5 empty] | Summer Average | 0.262 | 0.14 |  |  | 0.46565 | A0_VL11_203 |  | 10891.169 |  |  | 5071.4604 | 46.5649 | RAP
VL05_134 | BERWIJN |  |  | N t | 2015 - 2017 | [5 empty] | Summer Average | 4.86 | 4 |  |  | 0.17695 | A0_VL05_134 |  | 3214.7786 |  |  | 568.8703 | 17.6955 | RAP
VL05_134 | BERWIJN |  |  | P t | 2015 - 2017 | [5 empty] | Summer Average | 0.397 | 0.14 |  |  | 0.64736 | A0_VL05_134 |  | 545.6616 |  |  | 353.2369 | 64.7355 | RAP
VL05_140 | JEKER II |  |  | N t | 2015 - 2017 | [5 empty] | Summer Average | 6.6 | 4 |  |  | 0.39394 | A0_VL05_140 |  | 2253.6036 |  |  | 887.7833 | 39.3939 | RAP
VL05_140 | JEKER II |  |  | P t | 2015 - 2017 | [5 empty] | Summer Average | 0.577 | 0.14 |  |  | 0.75737 | A0_VL05_140 |  | 295.4798 |  |  | 223.7862 | 75.7366 | RAP
VL05_139 | Jeker I | 144500 | PD144500 | N t | 2015 - 2017 | 33 | 341010.0131 | 341010.0131 | 341010.0131 | kg/y | Summer Average | 6.8875 | 4 | 198045.7426 | 142964.2705 | 0.41924 | A0_VL05_139 | 247270.8451 | 48109.7905 | 295380.6356 | 1 | 26806.3839 | 55.7192 | METMOD
VL05_139 | Jeker I | 144500 | PD144500 | P t | 2015 - 2017 | 33 | 22740.1877 | 22740.1877 | 22740.1877 | kg/y | Summer Average | 0.44875 | 0.14 | 7094.4318 | 15645.7559 | 0.68802 | A0_VL05_139 | 17234.66 | 3836.317 | 21070.9753 | 1 | 3113.3673 | 81.1551 | METMOD
VL11_120 | Aa I | PK2_IREC_16762 | PD2_IREC_16762 | N t | 2017 | 345 | 264000.4995 | 264000.4995 | 264000.4995 | kg/y | Summer Average | 5.0834 | 4 | 207734.6154 | 56265.8841 | 0.21313 | A0_VL11_120 | 0 | 332750.9729 | 332750.9729 | 1.2604 | 0 |  | MODMOD
VL05_121 | Aa II | PK2_IREC_16811 | PD2_IREC_16811 | N t | 2017 | 345 | 326960.649 | 326960.649 | 326960.649 | kg/y | Summer Average | 3.2195 | 4 | 406226.9636 | 0 | 0 | A0_VL05_121 | 264000.4995 | 156459.4392 | 420459.9388 | 1.286 | 0 |  | MODMOD
VL11_120 | Aa I | 289400+299000 |  | P t | 2015 - 2017 |  |  |  | 15278.5461 | kg/y | Summer Average | 0.17236 | 0.14 | 12409.7394 | 2868.8067 | 0.18777 | A0_VL11_120 |  | 16174.2897 | 16174.2897 | 1.0586 | 3036.9978 | 18.7767 | METMOD
VL05_121 | Aa II |  |  | P t | 2015-2017 | [9 empty] | 3482.7852 |  |  |  | 7836.2668 |  |  | 445.7875 | 5.6888 | RAP
VL11_126 | KLEINE NETE I |  |  | N t | 2015-2017 | [16 empty] | 0 |  | METMOD
VL11_126 | KLEINE NETE I |  |  | P t | 2015-2017 | [16 empty] | 0 |  | METMOD
VL05_130 | Wamp | 305000 | PD305000 | N t | 2015 - 2017 | 33 | 35055.0085 | 35055.0085 | 35055.0085 | kg/y | Summer Average | 2.2918 | 4 | 61184.3065 | 0 | 0 | A0_VL05_130 | 0 | 94650.1973 | 94650.1973 | 2.7 | 0 |  | METMOD
VL05_130 | Wamp | 305000 | PD305000 | P t | 2015 - 2017 | 32 | 2463.255 | 2546.6461 | 2504.9505 | kg/y | Summer Average | 0.14353 | 0.14 | 2443.3534 | 61.5971 | 0.02459 | A0_VL05_130 | 0 | 4555.3274 | 4555.3274 | 1.8185 | 0 |  | METMOD
VL11_127 | Kleine Nete II | 272500 | PD272500 | N t | 2015 - 2017 | 33 | 282476.7681 | 282476.7681 | 282476.7681 | kg/y | Summer Average | 1.5824 | 4 | 714067.6666 | 0 | 0 | A0_VL11_127 | 35055.0085 | 185156.0642 | 220211.0728 | 0.77957 | 0 |  | METMOD
VL11_127 | Kleine Nete II | 272500 | PD272500 | P t | 2015 - 2017 | 32 | 24549.48 | 25049.5332 | 24799.5066 | kg/y | Summer Average | 0.15176 | 0.14 | 22877.0643 | 1922.4424 | 0.077519 | A0_VL11_127 | 2504.9505 | 9885.1043 | 12390.0549 | 0.49961 | 0 |  | METMOD
VL05_129 | MOLENBEEK - BOLLAAK |  |  | N t | 2015 - 2017 |  |  |  | 158389.3038 | kg/y |  | 2.4501 | 4 | [5 empty] | 324537.7518 |  |  | 0 |  | METMOD
VL05_129 | MOLENBEEK - BOLLAAK |  |  | P t | 2015 - 2017 |  |  |  | 11479.43 | kg/y |  | 0.19771 | 0.14 | 8128.6999 | 3350.7301 | 0.29189 |  | 0 | 13376.1549 | 13376.1549 | 1.1652 | 3904.365 | 29.189 | METMOD
VL11_128 | Molneet | 329000 | PD329000 | N t | 2015 - 2017 | 32 | 45417.9978 | 45417.9978 | 45417.9978 | kg/y | Summer Average | 1.875 | 4 | 96891.7285 | 0 | 0 | A0_VL11_128 | 0 | 128627.017 | 128627.017 | 2.8321 | 0 |  | METMOD
VL11_128 | Molneet | 329000 | PD329000 | P t | 2015 - 2017 | 33 | 6918.3237 | 6972.4637 | 6945.3937 | kg/y | Summer Average | 0.2625 | 0.14 | 3704.21 | 3241.1837 | 0.46667 | A0_VL11_128 | 0 | 10821.7984 | 10821.7984 | 1.5581 | 5050.1726 | 46.6667 | METMOD
VL05_122 | Grote Laak | 324950 | PD324950 | N t | 2015 - 2017 | 29 | 39695.1063 | 39695.1063 | 39695.1063 | kg/y | Summer Average | 1.6687 | 4 | 95149.3184 | 0 | 0 | A0_VL05_122 | 0 | 104024.0149 | 104024.0149 | 2.6206 | 0 |  | METMOD
VL05_122 | Grote Laak | 324950 | PD324950 | P t | 2015 - 2017 | 30 | 10398.7611 | 10577.1295 | 10487.9453 | kg/y | Summer Average | 0.53563 | 0.14 | 2741.3066 | 7746.6387 | 0.73862 | A0_VL05_122 | 0 | 9051.3275 | 9051.3275 | 0.86302 | 6310.0209 | 69.7138 | METMOD
VL11_123 | Grote Nete I | 257200 | PD257200 | N t | 2015 - 2017 | 21 | 210560.0555 | 210560.0555 | 210560.0555 | kg/y | Summer Average | 2.3364 | 4 | 360491.9238 | 0 | 0 | A0_VL11_123 | 45417.9978 | 234533.6972 | 279951.6949 | 1.3296 | 0 |  | METMOD
VL11_123 | Grote Nete I | 257200 | PD257200 | P t | 2015 - 2017 | 22 | 39096.7547 | 39096.7547 | 39096.7547 | kg/y | Summer Average | 0.39182 | 0.14 | 13969.6061 | 25127.1486 | 0.64269 | A0_VL11_123 | 6945.3937 | 19476.1775 | 26421.5712 | 0.6758 | 9210.7814 | 47.2926 | METMOD
VL05_124 | Grote Nete II | 255000 | PD255000 | N t | 2015 - 2017 | 34 | 334412.1514 | 334412.1514 | 334412.1514 | kg/y | Summer Average | 2.2647 | 4 | 590650.0336 | 0 | 0 | A0_VL05_124 | 250255.1618 | 119744.3886 | 369999.5504 | 1.1064 | 0 |  | METMOD
VL05_124 | Grote Nete II | 255000 | PD255000 | P t | 2015 - 2017 | 34 | 68084.6023 | 68084.6023 | 68084.6023 | kg/y | Summer Average | 0.43765 | 0.14 | 21779.7518 | 46304.8505 | 0.68011 | A0_VL05_124 | 49584.6999 | 9475.8336 | 59060.5335 | 0.86746 | 4406.9944 | 46.5077 | METMOD
VL08_125 | Grote Nete III | PK2_IREC_18455 | PD2_IREC_18455 | N t | 2017 | 345 | 542583.9761 | 542583.9761 | 542583.9761 | kg/y | Summer Average | 2.8268 | 4 | 767771.1465 | 0 | 0 | A0_VL08_125 | 474141.171 | 147642.1137 | 621783.2847 | 1.146 | 0 |  | MODMOD
VL08_125 | Grote Nete III | PK2_IREC_18455 | PD2_IREC_18455 | P t | 2017 | 340 | 38529.4363 | 38529.4363 | 38529.4363 | kg/y | Summer Average | 0.25758 | 0.14 | 20941.2916 | 17588.1446 | 0.45649 | A0_VL08_125 | 32906.0008 | 14481.4697 | 47387.4706 | 1.2299 | 6721.5857 | 46.4151 | MODMOD
VL05_131 | Wimp | 315800 | PD315800 | N t | 2015 - 2017 | 35 | 85858.8925 | 85858.8925 | 85858.8925 | kg/y | Summer Average | 1.6333 | 4 | 210266.6754 | 0 | 0 | A0_VL05_131 | 0 | 146433.6679 | 146433.6679 | 1.7055 | 0 |  | METMOD
VL05_131 | Wimp | 315800 | PD315800 | P t | 2015 - 2017 | 31 | 9277.5153 | 9905.2547 | 9591.385 | kg/y | Summer Average | 0.15639 | 0.14 | 8586.2488 | 1005.1363 | 0.1048 | A0_VL05_131 | 0 | 9796.5135 | 9796.5135 | 1.0214 | 0 |  | METMOD
VL08_176 | NETEKANAAL |  |  | P t | 2015 - 2017 |  |  |  |  | kg/y | Summer Average | 0.066 | 0.14 | [5 empty] | 233.7174 |  |  | 0 |  | RAP
VL08_176 | NETEKANAAL |  |  | N t | 2015 - 2017 |  |  |  |  | kg/y | Summer Average | 2.61 | 2.5 | [5 empty] | 3533.4637 |  |  | 148.9199 | 4.2146 | RAP
VL08_132 | GETIJDENETES |  |  | P t | 2015 - 2017 |  |  |  |  | kg/y | Summer Average | 0.504 | 0.14 | [5 empty] | 48523.7674 |  |  | 35044.9431 | 72.2222 | RAP
VL08_132 | GETIJDENETES |  |  | N t | 2015 - 2017 |  |  |  |  | kg/y | Summer Average | 2.12 | 2.5 | [5 empty] | 544784.1757 |  |  | 0 |  | RAP
VL08_55 | BOVEN-SCHELDE I |  |  | P t | 2015 - 2017 |  |  |  |  | kg/y | Summer Average | 0.494 | 0.14 |  |  | 0.7166 | A0_VL08_55 |  | 15.2283 |  |  | 10.9126 | 71.6599 | RAP
VL08_55 | BOVEN-SCHELDE I |  |  | N t | 2015 - 2017 |  |  |  |  | kg/y | Summer Average | 6.35 | 2.5 |  |  | 0.6063 | A0_VL08_55 |  | 215.0946 |  |  | 130.4117 | 60.6299 | RAP
VL05_61 | RONE |  |  | P t | 2015 - 2017 |  |  |  |  | kg/y | Summer Average | 1.128 | 0.14 |  |  | 0.87589 | A0_VL05_61 |  | 8.2689 |  |  | 7.2426 | 87.5887 | RAP
VL05_61 | RONE |  |  | N t | 2015 - 2017 |  |  |  |  | kg/y | Summer Average | 6.38 | 4 |  |  | 0.37304 | A0_VL05_61 |  | 105.515 |  |  | 39.3614 | 37.3041 | RAP
VL11_59 | GROTE SPIEREBEEK |  |  | N t | 2015 - 2017 |  |  |  |  | kg/y | Summer Average | 7.89 | 4 |  |  | 0.49303 | A0_VL11_59 |  | 29564.3386 |  |  | 14576.0808 | 49.3029 | RAP
VL11_59 | GROTE SPIEREBEEK |  |  | P t | 2015 - 2017 |  |  |  |  | kg/y | Summer Average | 3.334 | 0.14 |  |  | 0.95801 | A0_VL11_59 |  | 1489.2524 |  |  | 1426.7163 | 95.8008 | RAP
VL05_64 | ZWARTE SPIEREBEEK |  |  | N t | 2015 - 2017 |  |  |  |  | kg/y | Summer Average | 6.24 | 4 |  |  | 0.35897 | A0_VL05_64 |  | 752.5334 |  |  | 270.1402 | 35.8974 | RAP
VL05_64 | ZWARTE SPIEREBEEK |  |  | P t | 2015 - 2017 |  |  |  |  | kg/y | Summer Average | 1.363 | 0.14 |  |  | 0.89729 | A0_VL05_64 |  | 50.5385 |  |  | 45.3475 | 89.7285 | RAP
VL05_158 | KANAAL BOSSUIT-KORTRIJK | 657000 | PD657000 | N t | 2015 - 2017 | 35 |  |  | 120732.0355 | kg/y | Summer Average | 3.3344 | 2.5 | 90518.8537 | 30213.1818 | 0.25025 | A0_VL05_158 | 74161.0991 | 29007.9833 | 103169.0824 | 0.85453 | 0 |  | METMOD
VL05_158 | KANAAL BOSSUIT-KORTRIJK | 657000 | PD657000 | P t | 2015 - 2017 | 35 |  |  | 6203.9881 | kg/y | Summer Average | 0.23406 | 0.14 | 3710.9067 | 2493.0814 | 0.40185 | A0_VL05_158 | 4986.3601 | 1439.2467 | 6425.6067 | 1.0357 | 0 |  | METMOD
VL17_204 | BOVENSCHELDE II+III | 174000 | PD174000 | N t | 2015 - 2017 | 32 | 6716259.4462 | 6716259.4462 | 6716259.4462 | kg/y | Summer Average | 6.1118 | 2.5 | 2747266.8572 | 3968992.589 | 0.59095 | A0_VL17_204 | 36016.6475 | 378510.0997 | 65024.6309 | 0.0096817 | 188565.9137 | 49.8179 | METMOD-belini
VL17_204 | BOVENSCHELDE II+III | 174000 | PD174000 | P t | 2015 - 2017 | 33 | 515769.7348 | 515769.7348 | 515769.7348 | kg/y | Summer Average | 0.61941 | 0.14 | 116574.7359 | 399194.9989 | 0.77398 | A0_VL17_204 | 5912.3224 | 29774.026 | 7351.5691 | 0.014254 | 20125.6294 | 67.5946 | METMOD-belini
VL05_58 | BOVENSCHELDE IV | 172100 | PD172100 | N t | 2015 - 2017 | 30 | 7114821.9599 | 7114821.9599 | 7114821.9599 | kg/y | Summer Average | 5.8353 | 2.5 | 2677273.7732 | 3571798.1868 | 0.57157 | A0_VL05_58 | 7308172.4187 | 269010.0165 | 7577182.4352 | 1.065 | 0 |  | METMOD
VL05_58 | BOVENSCHELDE IV | 172100 | PD172100 | P t | 2015 - 2017 | 33 | 513262.7108 | 513262.7108 | 513262.7108 | kg/y | Summer Average | 0.52706 | 0.14 | 120883.4701 | 334207.2408 | 0.73438 | A0_VL05_58 | 560735.2476 | 17008.9987 | 577744.2463 | 1.1256 | 0 |  | METMOD
L111_1022 | MOLENBEEK (RONSE) | 740000 | PD740000 | N t | 2015 - 2017 | 27 | 36016.6475 | 36016.6475 | 36016.6475 | kg/y | Summer Average | 5.55 | 4 | 25957.9442 | 10058.7034 | 0.27928 | A1_L111_1022 | 0 | 102023.79 | 102023.79 | 2.8327 | 28493.1305 | 27.9279 | METMOD
L111_1022 | MOLENBEEK (RONSE) | 740000 | PD740000 | P t | 2015 - 2017 | 27 | 5912.3224 | 5912.3224 | 5912.3224 | kg/y | Summer Average | 1.17 | 0.14 | 707.4574 | 5204.865 | 0.88034 | A1_L111_1022 | 0 | 15876.73 | 15876.73 | 2.6854 | 13976.9503 | 88.0342 | METMOD
VL05_62 | STAMPKOTBEEK | 709000 | PD709000 | N t | 2015 - 2017 | 36 | 53039.181 | 53039.181 | 53039.181 | kg/y | Summer Average | 5.7889 | 4 | 36648.9542 | 16390.2268 | 0.30902 | A0_VL05_62 | 0 | 124082.4835 | 124082.4835 | 2.3394 | 38344.1072 | 30.9021 | METMOD
VL05_62 | STAMPKOTBEEK | 709000 | PD709000 | P t | 2015 - 2017 | 34 | 3386.7187 | 3386.7187 | 3386.7187 | kg/y | Summer Average | 0.95722 | 0.14 | 495.3297 | 2891.389 | 0.85374 | A0_VL05_62 | 0 | 7938.0682 | 7938.0682 | 2.3439 | 6777.0739 | 85.3743 | METMOD
VL11_63 | ZWALM | 716000 | PD716000 | N t | 2015 - 2017 | 34 | 125373.7914 | 125373.7914 | 125373.7914 | kg/y | Summer Average | 5.2294 | 4 | 95898.9631 | 29474.8284 | 0.2351 | A0_VL11_63 | 0 | 290749.512 | 290749.512 | 2.3191 | 68353.9348 | 23.5096 | METMOD
VL11_63 | ZWALM | 716000 | PD716000 | P t | 2015 - 2017 | 34 | 8740.7941 | 8740.7941 | 8740.7941 | kg/y | Summer Average | 0.46129 | 0.14 | 2652.7786 | 6088.0155 | 0.69651 | A0_VL11_63 | 0 | 20291.159 | 20291.159 | 2.3214 | 14132.9139 | 69.6506 | METMOD
VL17_60 | MOLENBEEK - MAARKEBEEK | 730000 | PD730000 | N t | 2015 - 2017 | 35 | 48672.6894 | 48672.6894 | 48672.6894 | kg/y | Summer Average | 6.175 | 4 | 31528.8676 | 17143.8218 | 0.35223 | A0_VL17_60 | 0 | 156593.5994 | 156593.5994 | 3.2173 | 55156.45 | 35.2227 | METMOD
VL17_60 | MOLENBEEK - MAARKEBEEK | 730000 | PD730000 | P t | 2015 - 2017 | 33 | 2129.2747 | 2129.2747 | 2129.2747 | kg/y | Summer Average | 0.36919 | 0.14 | 807.4446 | 1321.8301 | 0.62079 | A0_VL17_60 | 0 | 12055.7934 | 12055.7934 | 5.6619 | 7484.1027 | 62.0789 | METMOD
VL05_20 | Rivierbeek+Hertsbergebeek | 900000 | PD900000 | N t | 2015 - 2017 | 33 | 330274.5738 | 330274.5738 | 330274.5738 | kg/y | Summer Average | 4.1973 | 4 | 314747.0526 | 15527.5213 | 0.047014 | A0_VL05_20 | 0 | 693676.3216 | 693676.3216 | 2.1003 | 32612.4827 | 4.7014 | METMOD
VL05_20 | Rivierbeek+Hertsbergebeek | 900000 | PD900000 | P t | 2015 - 2017 | 33 | 22972.2697 | 22972.2697 | 22972.2697 | kg/y | Summer Average | 0.634 | 0.14 | 5072.7409 | 17899.5287 | 0.77918 | A0_VL05_20 | 0 | 13735.0985 | 13735.0985 | 0.5979 | 8662.3576 | 63.0673 | METMOD
VL05_21 | Zuidervaartje | 881000 | PD881000 | N t | 2015 - 2017 | 30 | 201769.934 | 201769.934 | 201769.934 | kg/y | Summer Average | 3.8667 | 4 | 208727.5179 | 0 |  | A0_VL05_21 | 315674.8 | 112410.3195 | 428085.1195 | 2.1216 | 0 |  | METMOD
VL05_21 | Zuidervaartje | 881000 | PD881000 | P t | 2015 - 2017 | 32 | 15600.9779 | 15600.9779 | 15600.9779 | kg/y | Summer Average | 0.64133 | 0.14 | 3405.619 | 12195.3589 | 0.7817 | A0_VL05_21 | 8813.74 | 5366.602 | 14180.342 | 0.90894 | 1960.983 | 36.5405 | METMOD
VL08_27 | ZWARTESLUISBEEK |  |  | N t | 2015 - 2017 |  |  |  |  | kg/y | Summer Average | 3.41 | 4 |  |  | 0 | A0_VL08_27 |  | 87797.7102 |  |  | 0 |  | RAP
VL08_27 | ZWARTESLUISBEEK |  |  | P t | 2015 - 2017 |  |  |  |  | kg/y | Summer Average | 2.417 | 0.14 |  |  | 0.94208 | A0_VL08_27 |  | 4310.4008 |  |  | 4060.7293 | 94.2077 | RAP
VL08_157 | ISABELLAWATERING |  |  | N t | 2015 - 2017 |  |  |  |  | kg/y | Summer Average | 2.86 | 4 |  |  | 0 | A0_VL08_157 |  | 122243.4978 |  |  | 0 |  | RAP
VL08_157 | ISABELLAWATERING |  |  | P t | 2015 - 2017 |  |  |  |  | kg/y | Summer Average | 0.429 | 0.14 |  |  | 0.67366 | A0_VL08_157 |  | 6683.7052 |  |  | 4502.5427 | 67.366 | RAP
VL08_172 | LEOPOLDKANAAL I |  |  | N t | 2015 - 2017 |  |  |  |  | kg/y | Summer Average | 2.45 | 4 |  |  | 0 | A0_VL08_172 |  | 145910.8267 |  |  | 0 |  | RAP
VL08_172 | LEOPOLDKANAAL I |  |  | P t | 2015 - 2017 |  |  |  |  | kg/y | Summer Average | 1.396 | 0.14 |  |  | 0.89971 | A0_VL08_172 |  | 8231.9513 |  |  | 7406.397 | 89.9713 | RAP
VL08_173 | LEOPOLDKANAAL II |  |  | N t | 2015 - 2017 |  |  |  |  | kg/y | Summer Average | 2.58 | 4 |  |  | 0 | A0_VL08_173 |  | 490254.6183 |  |  | 0 |  | RAP
VL08_173 | LEOPOLDKANAAL II |  |  | P t | 2015 - 2017 |  |  |  |  | kg/y | Summer Average | 0.653 | 0.14 |  |  | 0.7856 | A0_VL08_173 |  | 23842.8306 |  |  | 17039.1459 | 71.4644 | RAP
VL05_22 | ZWINNEVAART |  |  | N t | 2015 - 2017 |  |  |  |  | kg/y | Summer Average | 3.75 | 4 |  |  | 0 | A0_VL05_22 |  | 28547.0534 |  |  | 0 |  | RAP
VL05_22 | ZWINNEVAART |  |  | P t | 2015 - 2017 |  |  |  |  | kg/y | Summer Average | 1.826 | 0.14 |  |  | 0.92333 | A0_VL05_22 |  | 2654.3482 |  |  | 2450.8385 | 92.333 | RAP
VL05_17 | ISABELLAVAART |  |  | N t | 2015 - 2017 |  |  |  |  | kg/y | Summer Average | 3.54 | 4 |  |  | 0 | A0_VL05_17 |  | 66700.9019 |  |  | 0 |  | RAP
VL05_17 | ISABELLAVAART |  |  | P t | 2015 - 2017 |  |  |  |  | kg/y | Summer Average | 2.045 | 0.14 |  |  | 0.93154 | A0_VL05_17 |  | 9088.465 |  |  | 8466.2718 | 93.154 | RAP
VL11_155 | BRUGSE REIEN |  |  | N t | 2015 - 2017 |  |  |  |  | kg/y | Summer Average | 2.18 | 1.3 |  |  | 0.40367 | A0_VL11_155 |  | 1747.4786 |  |  | 705.4042 | 40.367 | RAP
VL11_155 | BRUGSE REIEN |  |  | P t | 2015 - 2017 |  |  |  |  | kg/y | Summer Average | 1.626 | 0.105 |  |  | 0.93542 | A0_VL11_155 |  | 304.1514 |  |  | 284.5106 | 93.5424 | RAP
VL05_18 | KERKEBEEK |  |  | N t | 2015 - 2017 |  |  |  |  | kg/y | Summer Average | 6.31 | 4 |  |  | 0.36609 | A0_VL05_18 |  | 315674.7858 |  |  | 115563.9866 | 36.6086 | RAP
VL05_18 | KERKEBEEK |  |  | P t | 2015 - 2017 |  |  |  |  | kg/y | Summer Average | 0.471 | 0.14 |  |  | 0.70276 | A0_VL05_18 |  | 8813.7427 |  |  | 6193.9466 | 70.276 | RAP
VL17_190 | BOUDEWIJNKANAAL + ACHTERHAVEN ZEEBRUGGE |  |  | N t | 2015 - 2017 |  |  |  |  | kg/y | Summer Average | 1.48 | 1.8 |  |  | 0 | A0_VL17_190 |  | 152990.3641 |  |  | 0 |  | RAP
VL17_190 | BOUDEWIJNKANAAL + ACHTERHAVEN ZEEBRUGGE |  |  | P t | 2015 - 2017 |  |  |  |  | kg/y | Summer Average | 0.279 | 0.11 |  |  | 0.60573 | A0_VL17_190 |  | 29671.5308 |  |  | 17841.4893 | 60.13 | RAP
VL05_186 | ZEEBRUGGE BUITENHAVEN |  |  | N t | 2015 - 2017 |  |  |  |  | kg/y | Summer Average | [5 empty] | A0_VL05_186 |  |  |  |  | geen norm |  | RAP
VL05_186 | ZEEBRUGGE BUITENHAVEN |  |  | P t | 2015 - 2017 |  |  |  |  | kg/y | Summer Average | [5 empty] | A0_VL05_186 |  |  |  |  | geen norm |  | RAP
VL08_184 | BLANKENBERGSE HAVENGEUL + JACHTHAVENS |  |  | N t | 2015 - 2017 |  |  |  |  | kg/y | Summer Average | [5 empty] | A0_VL08_184 |  |  |  |  | geen norm |  | RAP
VL08_184 | BLANKENBERGSE HAVENGEUL + JACHTHAVENS |  |  | P t | 2015 - 2017 |  |  |  |  | kg/y | Summer Average | [5 empty] | A0_VL08_184 |  |  |  |  | geen norm |  | RAP
VL08_185 | OOSTENDSE HAVENGEUL + DOKKEN |  |  | N t | 2015 - 2017 |  |  |  |  | kg/y | Summer Average | [5 empty] | A0_VL08_185 |  |  |  |  | geen norm |  | RAP
VL08_185 | OOSTENDSE HAVENGEUL + DOKKEN |  |  | P t | 2015 - 2017 |  |  |  |  | kg/y | Summer Average | [5 empty] | A0_VL08_185 |  |  |  |  | geen norm |  | RAP
VL05_202 | SPUIKOM OOSTENDE |  |  | N t | 2015 - 2017 |  |  |  |  | kg/y | Summer Average | 0.67 | 1.8 |  |  | 0 | A0_VL05_202 |  | 1506.2105 |  |  | 0 |  | RAP
VL05_202 | SPUIKOM OOSTENDE |  |  | P t | 2015 - 2017 |  |  |  |  | kg/y | Summer Average | 0.213 | 0.11 |  |  | 0.48357 | A0_VL05_202 |  | 163.3872 |  |  | 79.0088 | 48.3568 | RAP
VL08_16 | BLANKENBERGSE VAART + NOORDEDE |  |  | N t | 2015 - 2017 |  |  |  |  | kg/y | Summer Average | 2.74 | 4 |  |  | 0 | A0_VL08_16 |  | 163678.8385 |  |  | 0 |  | RAP
VL08_16 | BLANKENBERGSE VAART + NOORDEDE |  |  | P t | 2015 - 2017 |  |  |  |  | kg/y | Summer Average | 1.086 | 0.14 |  |  | 0.87109 | A0_VL08_16 |  | 31514.9752 |  |  | 27452.2712 | 87.1087 | RAP
VL05_149 | AFLEIDINGSKANAAL van de LEIE II + KANAAL van EEKLO |  |  | N t | 2015 - 2017 |  |  |  |  | kg/y | Summer Average | 3.99 | 2.5 |  |  | 0.37343 | A0_VL05_149 |  | 377721.5266 |  |  | 0 |  | RAP
VL05_149 | AFLEIDINGSKANAAL van de LEIE II + KANAAL van EEKLO |  |  | P t | 2015 - 2017 |  |  |  |  | kg/y | Summer Average | 0.435 | 0.14 |  |  | 0.67816 | A0_VL05_149 |  | 7925.873 |  |  | 6228.3815 | 78.5829 | RAP
VL08_164 | Kanaal Gent-Oostende III | 770000 | PD2_IREC_34792 | N t | 2015 - 2017 | 34 | 2210996.0151 | 2210996.0151 | 2210996.0151 | kg/y | Summer Average | 5.5694 | 2.5 | 992467.0392 | 1218528.9759 | 0.55112 |  | 1636842.5576 | 804590.3532 | 2441432.9108 | 1.1042 | 412866.5182 | 51.3139 | METMOD
VL08_164 | Kanaal Gent-Oostende III | 770000 | PD2_IREC_34792 | P t | 2015 - 2017 | 33 | 156359.234 | 156912.3285 | 156635.7813 | kg/y | Summer Average | 0.43577 | 0.14 | 50322.2743 | 106313.5069 | 0.67873 |  | 115666.1699 | 49788.7857 | 165454.9556 | 1.0563 | 20788.3216 | 41.753 | METMOD
VL17_160 | KANAAL DESSEL-KWAADMECHELEN + KANAAL DESSEL-SCHOTEN + KANAAL BOCHOLT-HERENTALS (deels) |  |  | N t | 2015 - 2017 |  |  |  |  | kg/y | Summer Average | 2.55 | 2.5 | [5 empty] | 46773.268 |  |  | 0 |  | RAP
VL17_160 | KANAAL DESSEL-KWAADMECHELEN + KANAAL DESSEL-SCHOTEN + KANAAL BOCHOLT-HERENTALS (deels) |  |  | P t | 2015 - 2017 |  |  |  |  | kg/y | Summer Average | 0.128 | 0.14 | [5 empty] | 1585.7548 |  |  | 0 |  | RAP
VL05_170 | KANAAL VAN BEVERLO |  |  | N t | 2015 - 2017 |  |  |  |  | kg/y | Summer Average | 1.07 | 2.5 | [5 empty] | 10436.1428 |  |  | 0 |  | RAP
VL05_170 | KANAAL VAN BEVERLO |  |  | P t | 2015 - 2017 |  |  |  |  | kg/y | Summer Average | 0.035 | 0.14 | [5 empty] | 172.771 |  |  | 0 |  | RAP
VL17_151 | ALBERTKANAAL |  |  | N t | 2015 - 2017 |  |  |  |  | kg/y | Summer Average | 2.91 | 2.5 | [5 empty] | 357893.895 |  |  | 0 |  | RAP
VL17_151 | ALBERTKANAAL |  |  | P t | 2015 - 2017 |  |  |  |  | kg/y | Summer Average | 0.146 | 0.14 | [5 empty] | 30148.9227 |  |  | 0 |  | RAP
VL17_183 | ZUID-WILLEMSVAART + KANAAL BOCHOLT-HERENTALS (deels) + KANAAL BRIEGDEN-NEERHAREN |  |  | N t | 2015 - 2017 |  |  |  |  | kg/y | Summer Average | 3.09 | 2.5 | [5 empty] | 103980.0899 |  |  | 5990.9575 | 5.7616 | RAP
VL17_183 | ZUID-WILLEMSVAART + KANAAL BOCHOLT-HERENTALS (deels) + KANAAL BRIEGDEN-NEERHAREN |  |  | P t | 2015 - 2017 |  |  |  |  | kg/y | Summer Average | 0.238 | 0.14 | [5 empty] | 11993.8869 |  |  | 4938.6593 | 41.1765 | RAP
VL05_94 | ZUUNBEEK |  |  | N t | 2015 - 2017 |  |  |  |  | kg/y | Summer Average | 6.98 | 4 |  |  | 0.42693 | A0_VL05_94 |  | 181545.2714 |  |  | 77507.8666 | 42.6934 | RAP
VL05_94 | ZUUNBEEK |  |  | P t | 2015 - 2017 |  |  |  |  | kg/y | Summer Average | 0.842 | 0.14 |  |  | 0.83373 | A0_VL05_94 |  | 14997.1657 |  |  | 12503.5752 | 83.3729 | RAP
VL05_159 | KANAAL CHARLEROI-BRUSSEL |  |  | N t | 2015 - 2017 |  |  |  |  | kg/y | Summer Average | 3.44 | 2.5 |  |  | 0.27326 | A0_VL05_159 |  | 39690.2061 |  |  | 10845.5796 | 27.3256 | RAP
VL05_159 | KANAAL BRUSSEL-CHARLEROI | 355000 | PD355000 | P t | 2015 - 2017 | 32 | 21002.5931 | 21002.5931 | 21002.5931 | kg/y | Summer Average | 0.22706 | 0.14 | 12949.7854 | 8052.8077 | 0.38342 | A0_VL05_159 | 17412.2158 | 3973.6589 | 21385.8747 | 1.0182 | 0 |  | METMOD-belini
VL08_92 | ZENNE I | 347500 | PD347500 | N t | 2015 - 2017 | 32 | 634540.7192 | 634540.7192 | 634540.7192 | kg/y | Summer Average | 4.4933 | 2.5 | 353045.6524 | 281495.0668 | 0.44362 | A0_VL08_92 | 579350.7492 | 207856.8431 | 787207.5923 | 1.2406 | 94704.2864 | 45.5623 | METMOD belini
VL08_92 | ZENNE I | 347500 | PD347500 | P t | 2015 - 2017 | 32 | 51183.4461 | 51183.4461 | 51183.4461 | kg/y | Summer Average | 0.46933 | 0.14 | 15267.7893 | 35915.6568 | 0.7017 | A0_VL08_92 | 43460.0971 | 21463.9621 | 64924.0591 | 1.2685 | 15324.3964 | 71.3959 | METMOD belini
VL11_91 | WOLUWE |  |  | N t | 2015 - 2017 |  |  |  |  | kg/y | Summer Average | 5.05 | 4 |  |  | 0.20792 | A0_VL11_91 |  | 83336.8165 |  |  | 17327.4569 | 20.7921 | RAP
VL11_91 | WOLUWE |  |  | P t | 2015 - 2017 |  |  |  |  | kg/y | Summer Average | 0.605 | 0.14 |  |  | 0.7686 | A0_VL11_91 |  | 8258.3843 |  |  | 6347.3532 | 76.8595 | RAP
VL05_93 | ZENNE II |  |  | N t | 2015 - 2017 |  |  |  |  | kg/y | Summer Average | 5.21 | 2.5 |  |  | 0.52015 | A0_VL05_93 |  | 211582.8486 |  |  | 126835.7352 | 59.9461 | RAP
VL05_93 | ZENNE II |  |  | P t | 2015 - 2017 |  |  |  |  | kg/y | Summer Average | 0.806 | 0.14 |  |  | 0.8263 | A0_VL05_93 |  | 22248.3611 |  |  | 20527.9372 | 92.2672 | RAP
VL11_181 | ZEEKANAAL BRUSSEL-SCHELDE |  |  | N t | 2015 - 2017 |  |  |  |  | kg/y | Summer Average | 3.81 | 2.5 |  |  | 0.34383 | A0_VL11_181 |  | 82619.7227 |  |  | 28407.3062 | 34.3832 | RAP
VL11_181 | ZEEKANAAL BRUSSEL-SCHELDE |  |  | P t | 2015 - 2017 |  |  |  |  | kg/y | Summer Average | 0.249 | 0.14 |  |  | 0.43775 | A0_VL11_181 |  | 6063.6353 |  |  | 1433.5573 | 23.6419 | RAP
VL05_167 | Kanaal Leuven-Dijle | 800000 | PD800000 | N t | 2015 - 2017 | 35 | 18626.2531 | 18626.2531 | 18626.2531 | kg/y | Summer Average | 3.6294 | 2.5 | 12830.0771 | 5796.176 | 0.31118 | A0_VL05_167 | 25423.1436 | 4925.0203 | 30348.1639 | 1.6293 | 0 |  | METMOD
VL05_167 | Kanaal Leuven-Dijle | 800000 | PD800000 | P t | 2015 - 2017 | 35 | 179.9519 | 376.8769 | 278.4144 | kg/y | Summer Average | 0.163 | 0.14 | 239.1289 | 39.2855 | 0.1411 | A0_VL05_167 | 886.0186 | 215.6052 | 1101.6238 | 3.9568 | 0 |  | METMOD
VL05_87 | Voer | 478000 | PD478000 | N t | 2015 - 2017 | 36 | 49734.1833 | 49734.1833 | 49734.1833 | kg/y | Summer Average | 5.2941 | 4 | 37576.9385 | 12157.2448 | 0.24444 | A0_VL05_87 | 0 | 54333.1374 | 54333.1374 | 1.0925 | 13281.4336 | 24.4444 | METMOD
VL05_87 | Voer | 478000 | PD478000 | P t | 2015 - 2017 | 35 | 3256.846 | 3256.846 | 3256.846 | kg/y | Summer Average | 0.54353 | 0.14 | 838.8846 | 2417.9614 | 0.74242 | A0_VL05_87 | 0 | 4759.2363 | 4759.2363 | 1.4613 | 3533.3724 | 74.2424 | METMOD
VL11_84 | Laan | 488000 | PD488000 | N t | 2015 - 2017 | 34 | 195755.9041 | 195755.9041 | 195755.9041 | kg/y | Summer Average | 5.3 | 4 | 147740.305 | 48015.5991 | 0.24528 | A0_VL11_84 | 184849.5426 | 25239.1894 | 210088.7319 | 1.0732 | 6812.8587 | 26.9932 | METMOD belini
VL11_84 | Laan | 488000 | PD488000 | P t | 2015 - 2017 | 33 | 10548.5433 | 10548.5433 | 10548.5433 | kg/y | Summer Average | 0.29611 | 0.14 | 4987.3038 | 5561.2395 | 0.5272 | A0_VL11_84 | 10273.2666 | 2394.1445 | 12667.4111 | 1.2009 | 1266 | 52.879 | METMOD belini
VL11_76 | Barebeek | 377500 | PD377500 | N t | 2015 - 2017 | 32 | 61611.0928 | 61611.0928 | 61611.0928 | kg/y | Summer Average | 3.3444 | 4 | 73687.6858 | 0 | 0 | A0_VL11_76 | 0 | 97431.1998 | 97431.1998 | 1.5814 | 0 |  | METMOD
VL11_76 | Barebeek | 377500 | PD377500 | P t | 2015 - 2017 | 32 | 7493.5356 | 7493.5356 | 7493.5356 | kg/y | Summer Average | 0.49167 | 0.14 | 2133.7525 | 5359.7831 | 0.71525 | A0_VL11_76 | 0 | 6541.2162 | 6541.2162 | 0.87291 | 4407.4636 | 67.3799 | METMOD
VL05_85 | Leibeek - Laakbeek | 387900 | PD387900 | N t | 2015 - 2017 | 30 | 67679.385 | 67679.385 | 67679.385 | kg/y | Summer Average | 3.6529 | 4 | 74109.4715 | 0 | 0 | A0_VL05_85 | 0 | 123777.5071 | 123777.5071 | 1.8289 | 0 |  | METMOD
VL05_85 | Leibeek - Laakbeek | 387900 | PD387900 | P t | 2015 - 2017 | 32 | 10443.3592 | 10443.3592 | 10443.3592 | kg/y | Summer Average | 0.73059 | 0.14 | 2001.2234 | 8442.1358 | 0.80837 | A0_VL05_85 | 0 | 10211.0832 | 10211.0832 | 0.97776 | 8209.8598 | 80.4015 | METMOD
VL05_90 | WEESBEEK | 381000 | PD381000 | N t | 2015 - 2017 | 33 | 57777.905 | 57777.905 | 57777.905 | kg/y | Summer Average | 2.9722 | 4 | 77757.1805 | 0 | 0 | A0_VL05_90 |  | 117534.114 | 117534.114 | 2.0342 | 0 |  | METMOD
VL05_90 | WEESBEEK | 381000 | PD381000 | P t | 2015 - 2017 | 32 | 5610.1974 | 5610.1974 | 5610.1974 | kg/y | Summer Average | 0.39722 | 0.14 | 1977.3003 | 3632.897 | 0.64755 | A0_VL05_90 |  | 7690.28 | 7690.28 | 1.3708 | 4979.8596 | 64.7552 | METMOD
VL11_88 | Vrouwvliet | 370000 | PD370000 | N t | 2015 - 2017 | 32 | 111293.8447 | 111293.8447 | 111293.8447 | kg/y | Summer Average | 3.9222 | 4 | 113500.8048 | 0 | 0 | A0_VL11_88 | 0 | 251369.8716 | 251369.8716 | 2.2586 | 0 |  | METMOD
VL11_88 | Vrouwvliet | 370000 | PD370000 | P t | 2015 - 2017 | 31 | 7664.5613 | 7811.5892 | 7738.0753 | kg/y | Summer Average | 0.24389 | 0.14 | 4441.902 | 3296.1733 | 0.42597 | A0_VL11_88 | 0 | 19694.5704 | 19694.5704 | 2.5452 | 8389.2589 | 42.5968 | METMOD
VL05_89 | Vunt | 476000 | PD476000 | N t | 2015 - 2017 | 35 | 70000.9624 | 70000.9624 | 70000.9624 | kg/y | Summer Average | 6.0294 | 4 | 46439.6628 | 23561.2995 | 0.33659 | A0_VL05_89 | 906930.9511 | 34269.0985 | 941200.0497 | 13.4455 | 4688.0047 | 13.68 | METMOD
VL05_89 | Vunt | 476000 | PD476000 | P t | 2015 - 2017 | 34 | 3109.6929 | 3198.2532 | 3153.9731 | kg/y | Summer Average | 0.30824 | 0.14 | 1432.5297 | 1721.4433 | 0.5458 | A0_VL05_89 | 28413.0151 | 2925.8943 | 31338.9094 | 9.9363 | 1941.7559 | 66.3645 | METMOD
VL09_78 | Dijle II | PK2_IREC_4092 | PD2_IREC_4092 | N t | 2017 | 344 | 906930.9511 | 906930.9511 | 906930.9511 | kg/y | Summer Average | 5.0702 | 2.5 | 447183.7711 | 459747.18 | 0.50693 | A0_VL09_78 | 915057.5359 | 25853.2798 | 940910.8157 | 1.0375 | 0 |  | MODMOD
VL09_78 | Dijle II | PK2_IREC_4092 | PD2_IREC_4092 | P t | 2017 | 336 | 28413.0151 | 28413.0151 | 28413.0151 | kg/y | Summer Average | 0.17735 | 0.14 | 22429.2378 | 5983.7774 | 0.2106 | A0_VL09_78 | 32409.2024 | 2878.4516 | 35287.6539 | 1.242 | 2058.9238 | 71.5289 | MODMOD
VL11_79 | Dijle III | PK2_IREC_4107 | PD2_IREC_4107 | N t | 2017 | 345 | 938484.2352 | 938484.2352 | 938484.2352 | kg/y | Summer Average | 4.9871 | 2.5 | 470460.3442 | 468023.891 | 0.4987 | A0_VL11_79 | 956665.1345 | 98213.0591 | 1054878.1935 | 1.124 | 54165.3568 | 55.1509 | MODMOD
VL11_79 | Dijle III | PK2_IREC_4107 | PD2_IREC_4107 | P t | 2017 | 337 | 34560.4288 | 34560.4288 | 34560.4288 | kg/y | Summer Average | 0.20713 | 0.14 | 23359.4782 | 11200.9506 | 0.3241 | A0_VL11_79 | 31669.8611 | 8440.4328 | 40110.2939 | 1.1606 | 4597.9095 | 54.4748 | MODMOD
VL08_80 | Dijle IV | PK2_IREC_4169 | PD2_IREC_4169 | N t | 2017 | 345 | 960262.735 | 960262.735 | 960262.735 | kg/y | Summer Average | 4.809 | 2.5 | 499198.953 | 461063.782 | 0.48014 | A0_VL08_80 | 1008485.1976 | 137424.3081 | 1145909.5057 | 1.1933 | 58615.6569 | 42.653 | MODMOD
VL08_80 | Dijle IV | PK2_IREC_4169 | PD2_IREC_4169 | P t | 2017 | 341 | 46670.0072 | 46670.0072 | 46670.0072 | kg/y | Summer Average | 0.26953 | 0.14 | 24241.6713 | 22428.3359 | 0.48057 | A0_VL08_80 | 37714.4019 | 16147.8551 | 53862.2569 | 1.1541 | 12962.3415 | 80.2728 | MODMOD
VL08_95 | Getijdendijle & Getijdenzenne | 211700 | PD211700 | N t | 2015 - 2017 | 33 | 5400546.0352 | 5400546.0352 | 5400546.0352 | kg/y | Summer Average | 4.7467 | 2.5 | 2844388.7123 | 2556157.3228 | 0.47331 | A0_VL08_95 | 5595777.4667 | 191034.5751 | 5786812.0417 | 1.0715 | 71018.6453 | 37.1758 | METMOD
VL08_95 | Getijdendijle & Getijdenzenne | 211700 | PD211700 | P t | 2015 - 2017 | 34 | 581570.2919 | 581570.2919 | 581570.2919 | kg/y | Summer Average | 0.57688 | 0.14 | 141139.4858 | 440430.8061 | 0.75731 | A0_VL08_95 | 472476.9209 | 19759.5763 | 492236.4972 | 0.84639 | 10711.5033 | 54.2092 | METMOD
VL05_86 | NETHEN |  |  | N t | 2015 - 2017 |  |  |  |  | kg/y | Summer Average | 7.19 | 4 |  |  | 0.44367 | A0_VL05_86 |  | 704.4993 |  |  | 312.5664 | 44.3672 | RAP
VL05_86 | NETHEN |  |  | P t | 2015 - 2017 |  |  |  |  | kg/y | Summer Average | 0.371 | 0.14 |  |  | 0.62264 | A0_VL05_86 |  | 72.1101 |  |  | 44.8988 | 62.2642 | RAP
VL11_83 | IJSSE |  |  | N t | 2015 - 2017 |  |  |  |  | kg/y | Summer Average | 8.04 | 4 |  |  | 0.50249 | A0_VL11_83 |  | 117999.8724 |  |  | 59293.4682 | 50.2488 | RAP
VL11_83 | IJSSE |  |  | P t | 2015 - 2017 |  |  |  |  | kg/y | Summer Average | 0.211 | 0.14 |  |  | 0.33649 | A0_VL11_83 |  | 11875.993 |  |  | 3996.1872 | 33.6493 | RAP
VL05_77 | DIJLE I |  |  | N t | 2015 - 2017 |  |  |  |  | kg/y | Summer Average | 7.85 | 2.5 |  |  | 0.68153 | A0_VL05_77 |  | 27696.9249 |  |  | 18876.2482 | 68.1529 | RAP
VL05_77 | DIJLE I |  |  | P t | 2015 - 2017 |  |  |  |  | kg/y | Summer Average | 0.289 | 0.14 |  |  | 0.51557 | A0_VL05_77 |  | 2143.1627 |  |  | 1104.9524 | 51.5571 | RAP
VL05_81 | DIJLE V |  |  | N t | 2015 - 2017 |  |  |  |  | kg/y | Summer Average | 4.55 | 2.5 |  |  | 0.45055 | A0_VL05_81 |  | 48751.7015 |  |  | 21965.0523 | 45.0549 | RAP
VL05_81 | DIJLE V |  |  | P t | 2015 - 2017 |  |  |  |  | kg/y | Summer Average | 0.341 | 0.14 |  |  | 0.58944 | A0_VL05_81 |  | 4341.2338 |  |  | 2558.9091 | 58.9443 | RAP
VL08_82 | DIJLE VI |  |  | N t | 2015 - 2017 |  |  |  |  | kg/y | Summer Average | 4.55 | 2.5 |  |  | 0.45055 | A0_VL08_82 |  | 9075.32 |  |  | 4088.8805 | 45.0549 | RAP
VL08_82 | DIJLE VI |  |  | P t | 2015 - 2017 |  |  |  |  | kg/y | Summer Average | 0.341 | 0.14 |  |  | 0.58944 | A0_VL08_82 |  | 537.0459 |  |  | 316.5579 | 58.9443 | RAP
VL17_43 | Zeeschelde IV | 154100 | PD154100 | N t | 2015 - 2017 | 34 | 13333368.0279 | 13333368.0279 | 13333368.0279 | kg/y | Summer Average | 2.9425 | geen norm |  |  |  | A0_VL17_43 | 0 |  | 0 | 0 | 0 |  | METMOD
VL17_43 | Zeeschelde IV | 154100 | PD154100 | P t | 2015 - 2017 | 33 | 1116668.0322 | 1135766.8066 | 1126217.4194 | kg/y | Summer Average | 0.25012 | geen norm |  |  |  | A0_VL17_43 | 0 | 0 | 0 | 0 | 0 |  | METMOD
VL11_33 | Molenbeek-Kottembeek | 553100 | PD553100 | N t | 2015 - 2017 | 33 | 39322.0289 | 39322.0289 | 39322.0289 | kg/y | Summer Average | 5.0867 | 4 | 30921.6479 | 8400.381 | 0.21363 | A0_VL11_33 | 0 | 124080.6987 | 124080.6987 | 3.1555 | 26507.4101 | 21.363 | METMOD
VL11_33 | Molenbeek-Kottembeek | 553100 | PD553100 | P t | 2015 - 2017 | 33 | 5420.0962 | 5420.0962 | 5420.0962 | kg/y | Summer Average | 0.76733 | 0.14 | 988.8968 | 4431.1994 | 0.81755 | A0_VL11_33 | 0 | 7594.62 | 7594.62 | 1.4012 | 6208.9813 | 81.755 | METMOD
VL05_32 | Molenbeek-Grote beek | 543000 | PD543000 | N t | 2015 - 2017 | 35 | 46402.2448 | 46402.2448 | 46402.2448 | kg/y | Summer Average | 4.7059 | 4 | 39441.9081 | 6960.3367 | 0.15 | A0_VL05_32 | 0 | 113656.0668 | 113656.0668 | 2.4494 | 17048.41 | 15 | METMOD
VL05_32 | Molenbeek-Grote beek | 543000 | PD543000 | P t | 2015 - 2017 | 35 | 4239.3579 | 4239.3579 | 4239.3579 | kg/y | Summer Average | 0.55118 | 0.14 | 1076.806 | 3162.5519 | 0.746 | A0_VL05_32 | 0 | 8581.5416 | 8581.5416 | 2.0243 | 6401.8117 | 74.5998 | METMOD
VL05_31 | Kalkense Vaart | 547500 | PD547500 | N t | 2015 - 2017 | 33 | 24407.2135 | 24407.2135 | 24407.2135 | kg/y | Summer Average | 4.4325 | 4 | 22025.6861 | 2381.5273 | 0.097575 | A0_VL05_31 | 0 | 72843.0127 | 72843.0127 | 2.9845 | 0 |  | METMOD
VL05_31 | Kalkense Vaart | 547500 | PD547500 | P t | 2015 - 2017 | 34 | 2579.1309 | 2579.1309 | 2579.1309 | kg/y | Summer Average | 0.48488 | 0.14 | 744.6833 | 1834.4476 | 0.71127 | A0_VL05_31 | 0 | 4601.5086 | 4601.5086 | 1.7841 | 3272.8957 | 71.1266 | METMOD
VL05_30 | Grote Molenbeek-De Vliet | 225000 | PD225000 | N t | 2015 - 2017 | 35 | 175942.4982 | 175942.4982 | 175942.4982 | kg/y | Summer Average | 3.4778 | 4 | 202361.9787 | 0 | 0 | A0_VL05_30 | 0 | 305519.743 | 305519.743 | 1.7365 | 0 |  | METMOD
VL05_30 | Grote Molenbeek-De Vliet | 225000 | PD225000 | P t | 2015 - 2017 | 35 | 11978.1915 | 11978.1915 | 11978.1915 | kg/y | Summer Average | 0.305 | 0.14 | 5498.1863 | 6480.0053 | 0.54098 | A0_VL05_30 | 0 | 20568.733 | 20568.733 | 1.7172 | 11127.3474 | 54.0984 | METMOD
VL05_38 | Zielbeek-Bosbeek | 233000 | PD233000 | N t | 2015 - 2017 | 33 | 51429.162 | 51429.162 | 51429.162 | kg/y | Summer Average | 3.2706 | 4 | 62898.9752 | 0 | 0 | A0_VL05_38 | 0 | 118140.7869 | 118140.7869 | 2.2972 | 0 |  | METMOD
VL05_38 | Zielbeek-Bosbeek | 233000 | PD233000 | P t | 2015 - 2017 | 29 | 18236.8701 | 18236.8701 | 18236.8701 | kg/y | Summer Average | 2.0153 | 0.14 | 1266.8929 | 16969.9772 | 0.93053 | A0_VL05_38 | 0 | 9829.2194 | 9829.2194 | 0.53898 | 8562.3265 | 87.111 | METMOD
VL05_28 | Benedenvliet | 202000 | PD202000 | N t | 2015 - 2017 | 32 | 76229.2884 | 76229.2884 | 76229.2884 | kg/y | Summer Average | 4.7438 | 4 | 64277.6608 | 11951.6276 | 0.15679 | A0_VL05_28 | 0 | 171638.7379 | 171638.7379 | 2.2516 | 26910.4214 | 15.6785 | METMOD
VL05_28 | Benedenvliet | 202000 | PD202000 | P t | 2015 - 2017 | 31 | 5604.5774 | 5604.5774 | 5604.5774 | kg/y | Summer Average | 0.36312 | 0.14 | 2160.8009 | 3443.7765 | 0.61446 | A0_VL05_28 | 0 | 12771.5706 | 12771.5706 | 2.2788 | 7847.5916 | 61.4458 | METMOD
VL05_171 | Lede | 497900 | PD497900 | N t | 2015 - 2017 | 34 | 25816.1991 | 25816.1991 | 25816.1991 | kg/y | Summer Average | 3.1059 | 4 | 33248.1353 | 0 | 0 | A0_VL05_171 | 0 | 84764.9311 | 84764.9311 | 3.2834 | 0 |  | METMOD
VL05_171 | Lede | 497900 | PD497900 | P t | 2015 - 2017 | 33 | 1981.2607 | 1981.2607 | 1981.2607 | kg/y | Summer Average | 0.28976 | 0.14 | 957.2474 | 1024.0134 | 0.51685 | A0_VL05_171 | 0 | 4665.5413 | 4665.5413 | 2.3548 | 2411.3821 | 51.6849 | METMOD
VL08_39 | Getijdendurme | 492000 | PD492000 | N t | 2015 - 2017 | 32 | 122771.5918 | 122771.5918 | 122771.5918 | kg/y | Summer Average | 5.3 | 2.5 | 57911.1282 | 64860.4636 | 0.5283 | A0_VL08_39 | 25816.1991 | 193345.6057 | 219161.8048 | 1.7851 | 115783.595 | 59.8843 | METMOD
VL08_39 | Getijdendurme | 492000 | PD492000 | P t | 2015 - 2017 | 32 | 16366.5142 | 16366.5142 | 16366.5142 | kg/y | Summer Average | 0.79438 | 0.14 | 2884.4211 | 13482.0931 | 0.82376 | A0_VL08_39 | 1981.2607 | 16081.4418 | 18062.7025 | 1.1036 | 13855.3332 | 86.1573 | METMOD
VL05_34 | Noord-Zuidverbinding | 191050 | PD191050 | N t | 2015 - 2017 | 31 | 35982.9334 | 35982.9334 | 35982.9334 | kg/y | Summer Average | 2.6375 | 4 | 54571.2734 | 0 | 0 | A0_VL05_34 | 0 | 186779.5329 | 186779.5329 | 5.1908 | 0 |  | METMOD
VL05_34 | Noord-Zuidverbinding | 191050 | PD191050 | P t | 2015 - 2017 | 30 | 3127.9655 | 3127.9655 | 3127.9655 | kg/y | Summer Average | 0.4675 | 0.14 | 936.7169 | 2191.2486 | 0.70053 | A0_VL05_34 | 0 | 7038.5813 | 7038.5813 | 2.2502 | 4930.7709 | 70.0535 | METMOD
VL11_37 | Waterloop van de Hoge Landen+ Melkader | 193000 | PD193000 | N t | 2015 - 2017 | 32 | 53285.1324 | 53285.1324 | 53285.1324 | kg/y | Summer Average | 2.8438 | 4 | 74950.5159 | 0 | 0 | A0_VL11_37 | 35982.9334 | 277171.4114 | 313154.3448 | 5.877 | 0 |  | METMOD
VL11_37 | Waterloop van de Hoge Landen+ Melkader | 193000 | PD193000 | P t | 2015 - 2017 | 32 | 4740.2015 | 4740.2015 | 4740.2015 | kg/y | Summer Average | 0.3825 | 0.14 | 1734.9757 | 3005.2258 | 0.63399 | A0_VL11_37 | 3127.9655 | 16323.5495 | 19451.515 | 4.1035 | 10140.7577 | 62.1235 | METMOD
VL17_29 | Groot Schijn | 181300 | PD181300 | N t | 2015 - 2017 | 30 | 105968.0512 | 105968.0512 | 105968.0512 | kg/y | Summer Average | 3.0077 | 4 | 140929.3775 | 0 | 0 | A0_VL17_29 | 0 | 343863.8241 | 343863.8241 | 3.245 | 0 |  | METMOD
VL17_29 | Groot Schijn | 181300 | PD181300 | P t | 2015 - 2017 | 31 | 11377.1384 | 11377.1384 | 11377.1384 | kg/y | Summer Average | 0.32769 | 0.14 | 4860.6554 | 6516.483 | 0.57277 | A0_VL17_29 | 0 | 28916.3839 | 28916.3839 | 2.5416 | 16562.4358 | 57.277 | METMOD
VL05_36 | Verlegde schijn - Voorgracht | 182590 | PD182590 | N t | 2015 - 2017 | 32 | 43883.9828 | 43883.9828 | 43883.9828 | kg/y | Summer Average | 3.3 | 4 | 53192.7064 | 0 | 0 | A0_VL05_36 | 0 | 157780.4115 | 157780.4115 | 3.5954 | 0 |  | METMOD
VL05_36 | Verlegde schijn - Voorgracht | 182590 | PD182590 | P t | 2015 - 2017 | 31 | 1901.3207 | 2068.6487 | 1984.9847 | kg/y | Summer Average | 0.164 | 0.14 | 1694.4991 | 290.4856 | 0.14634 | A0_VL05_36 | 0 | 7711.1966 | 7711.1966 | 3.8848 | 1128.4678 | 14.6341 | METMOD
VL17_42 | ZEESCHELDE III + RUPEL | 160200 | PD160200 | N t | 2015 - 2017 | 35 | 15148086.6268 | 15148086.6268 | 15148086.6268 | kg/y | Summer Average | 4.0135 | 2.5 | 9435639.4788 | 5712447.148 | 0.37711 | A0_VL17_42 | 15333011.8973 | 598095.4581 | 15931107.3554 | 1.0517 | 0 |  | METMOD
VL17_42 | ZEESCHELDE III + RUPEL | 160200 | PD160200 | P t | 2015 - 2017 | 35 | 1477643.224 | 1491596.1066 | 1484619.6653 | kg/y | Summer Average | 0.42171 | 0.14 | 492871.3633 | 991748.302 | 0.66802 | A0_VL17_42 | 1631919.9627 | 48043.5098 | 1679963.4724 | 1.1316 | 0 |  | METMOD
VL11_40 | Zeeschelde I | 165000 | PD165000 | N t | 2015 - 2017 | 31 | 5488244.0672 | 5488244.0672 | 5488244.0672 | kg/y | Summer Average | 5.7687 | 2.5 | 2378437.2989 | 3109806.7683 | 0.56663 | A0_VL11_40 | 6049916.5295 | 511804.6792 | 6561721.2087 | 1.1956 | 150479.3955 | 29.4017 | METMOD
VL11_40 | ZEESCHELDE I |  |  | P t | 2015 - 2017 |  |  |  |  | kg/y | Summer Average | 0.655 | 0.14 |  |  | 0.78626 | A0_VL11_40 |  | 38407.5331 |  |  | 25462.316 | 66.2951 | RAP
VL17_187 | ANTWERPSE HAVENDOKKEN + SCHELDE-RIJNVERBINDING |  |  | N t | 2015 - 2017 |  |  |  |  | kg/y | Summer Average | 2.65 | 1.8 |  |  | 0.32075 | A0_VL17_187 |  | 293561.4122 |  |  | 94161.2077 | 32.0755 | RAP
VL17_187 | ANTWERPSE HAVENDOKKEN + SCHELDE-RIJNVERBINDING |  |  | P t | 2015 - 2017 |  |  |  |  | kg/y | Summer Average | 0.142 | 0.11 |  |  | 0.22535 | A0_VL17_187 |  | 14004.5767 |  |  | 3155.9609 | 22.5352 | RAP
VL17_35 | VERLEGDE SCHIJN - HOOFDGRACHT |  |  | N t | 2015 - 2017 |  |  |  |  | kg/y | Summer Average | 3.99 | 4 |  |  | 0 | A0_VL17_35 |  | 207531.5841 |  |  | 0 |  | RAP
VL17_35 | VERLEGDE SCHIJN - HOOFDGRACHT |  |  | P t | 2015 - 2017 |  |  |  |  | kg/y | Summer Average | 0.205 | 0.14 |  |  | 0.31707 | A0_VL17_35 |  | 14278.2614 |  |  | 4527.2536 | 31.7073 | RAP
VL05_26 | Poekebeek | 751000 | PD751000 | N t | 2015 - 2017 | 31 | 172339.4872 | 172339.4872 | 172339.4872 | kg/y | Summer Average | 4.5588 | 4 | 151214.0017 | 21125.4855 | 0.12258 | A0_VL05_26 | 0 | 450529.4416 | 450529.4416 | 2.6142 | 55226.1896 | 12.2581 | METMOD
VL05_26 | Poekebeek | 751000 | PD751000 | P t | 2015 - 2017 | 31 | 19592.7523 | 19592.7523 | 19592.7523 | kg/y | Summer Average | 1.2635 | 0.14 | 2170.8915 | 17421.8607 | 0.8892 | A0_VL05_26 | 0 | 7772.6371 | 7772.6371 | 0.39671 | 5601.7456 | 72.0701 | METMOD
VL05_25 | Oude Kale | 749200 | PD749200 | N t | 2015 - 2017 | 32 | 93067.2044 | 93067.2044 | 93067.2044 | kg/y | Summer Average | 1.9518 | 4 | 190734.4756 | 0 | 0 | A0_VL05_25 | 172339.4872 | 19448.4318 | 191787.919 | 2.0607 | 0 |  | METMOD
VL05_25 | Oude Kale | 749200 | PD749200 | P t | 2015 - 2017 | 29 | 10260.0876 | 10260.0876 | 10260.0876 | kg/y | Summer Average | 0.96618 | 0.14 | 1486.6976 | 8773.39 | 0.8551 | A0_VL05_25 | 19592.7523 | 1023.987 | 20616.7393 | 2.0094 | 207.4911 | 20.2631 | METMOD
VL05_24 | Merebeek+Borisgracht+Lieve | 784300 | PD784300 | N t | 2015 - 2017 | 30 | 23488.2742 | 23488.2742 | 23488.2742 | kg/y | Summer Average | 2.9982 | 4 | 31336.1319 | 0 | 0 | A0_VL05_24 | 0 | 57812.5463 | 57812.5463 | 2.4613 | 0 |  | METMOD
VL05_24 | Merebeek+Borisgracht+Lieve |  |  | P t | 2015 - 2017 |  |  |  |  | kg/y | Summer Average | 0.518 | 0.14 |  |  | 0.72973 | A0_VL05_24 |  | 2632 |  |  | 1920.6494 | 72.973 | RAP
VL05_182 | Zuidlede | 52500 | PD52500 | N t | 2015 - 2017 | 34 | 35855.3476 | 35855.3476 | 35855.3476 | kg/y | Summer Average | 2.8738 | 4 | 49905.73 | 0 | 0 | A0_VL05_182 | 0 | 113137.2505 | 113137.2505 | 3.1554 | 0 |  | METMOD
VL05_182 | Zuidlede | 52500 | PD52500 | P t | 2015 - 2017 | 33 | 2437.6804 | 2437.6804 | 2437.6804 | kg/y | Summer Average | 0.24769 | 0.14 | 1377.8194 | 1059.8611 | 0.43478 | A0_VL05_182 | 0 | 5239.6809 | 5239.6809 | 2.1495 | 2278.1221 | 43.4783 | METMOD
VL05_177 | Nieuwe Kale | PK2_IREC_30695 | PD2_IREC_30695 | N t | 2017 | 259 | 80121.2143 | 80121.2143 | 80121.2143 | kg/y | Summer Average | 4.2291 | 4 | 75781.1281 | 4340.0863 | 0.054169 | A0_VL05_177 | 69933.2871 | 11963.9141 | 81897.2012 | 1.0222 | 4436.2897 | 37.0806 | MODMOD
VL05_177 | Nieuwe Kale | PK2_IREC_30695 | PD2_IREC_30695 | P t | 2017 | 336 | 3386.3338 | 3386.3338 | 3386.3338 | kg/y | Summer Average | 0.31803 | 0.14 | 1490.7072 | 1895.6266 | 0.55979 | A0_VL05_177 | 7258.4367 | 775.0791 | 8033.5158 | 2.3723 | 0 |  | MODMOD
VL08_179 | Westelijke Ringvaart | 780000 | PD780000 | N t | 2015 - 2017 | 32 | 2632646.2823 | 2632646.2823 | 2632646.2823 | kg/y | Summer Average | 5.65 | 2.5 | 1164887.7355 | 1467758.5467 | 0.55752 | A0_VL08_179 | 3791138.0078 | 191570.2501 | 3982708.2579 | 1.5128 | 82134.8387 | 42.8745 | METMOD
VL08_179 | Westelijke Ringvaart | 780000 | PD780000 | P t | 2015 - 2017 | 34 | 218577.1218 | 218577.1218 | 218577.1218 | kg/y | Summer Average | 0.493 | 0.14 | 62070.5823 | 156506.5395 | 0.71602 | A0_VL08_179 | 284519.6063 | 24717.1609 | 309236.7672 | 1.4148 | 7131.9544 | 28.8543 | METMOD
VL08_162 | Kanaal Gent-Oostende I + Coupure+verbindingskanaal | 787000 | PD787000 | N t | 2015 - 2017 | 33 | 225710.9515 | 225710.9515 | 225710.9515 | kg/y | Summer Average | 4.84 | 2.5 | 116586.2353 | 109124.7162 | 0.48347 | A0_VL08_162 | 460557.5919 | 11960.9622 | 472518.5541 | 2.0935 | 0 | 0 | METMOD
VL08_162 | Kanaal Gent-Oostende I + Coupure+verbindingskanaal | 787000 | PD787000 | P t | 2015 - 2017 | 33 | 15670.7395 | 15670.7395 | 15670.7395 | kg/y | Summer Average | 0.406 | 0.14 | 5403.7033 | 10267.0362 | 0.65517 | A0_VL08_162 | 37371.3554 | 1203.2753 | 38574.6306 | 2.4616 | 0 | 0 | METMOD
VL08_178 | Noordelijke ringvaart | 34700 | PD34700 | N t | 2015 - 2017 | 34 | 4576903.8771 | 4576903.8771 | 4576903.8771 | kg/y | Summer Average | 5.55 | 2.5 | 2061668.4131 | 2515235.464 | 0.54955 | A0_VL08_178 | 7215402.2731 | 20727.5435 | 7236129.8166 | 1.581 | 0 |  | METMOD
VL08_178 | Noordelijke ringvaart | 34700 | PD34700 | P t | 2015 - 2017 | 33 | 338999.2662 | 338999.2662 | 338999.2662 | kg/y | Summer Average | 0.514 | 0.14 | 92334.4305 | 246664.8358 | 0.72763 | A0_VL08_178 | 585484.5677 | 2525.619 | 588010.1867 | 1.7345 | 0 |  | METMOD
VL11_165 | KANAAL GENT-TERNEUZEN + GENTSE HAVENDOKKEN | 30000 | PD30000 | P t | 2015 - 2017 | 34 | 453628.8563 | 453628.8563 | 453628.8563 | kg/y | Summer Average | 0.427 | 0.14 | 148730.7726 | 304898.0838 | 0.67213 | A0_VL11_165 | 450710.2296 | 25935.6792 | 476645.9088 | 1.0507 | 5181.6935 | 19.979 | METMOD
VL05_150 | AFLEIDINGSKANAAL van de LEIE/SCHIPDONKKANAAL I |  |  | N t | 2015 - 2017 |  |  |  |  | kg/y | Summer Average | 5.79 | 2.5 |  |  | 0.56822 | A0_VL05_150 |  | 109410.9822 |  |  | 62169.6254 | 56.8221 | RAP
VL05_150 | AFLEIDINGSKANAAL van de LEIE/SCHIPDONKKANAAL I |  |  | P t | 2015 - 2017 |  |  |  |  | kg/y | Summer Average | 0.581 | 0.14 |  |  | 0.75904 | A0_VL05_150 |  | 7981.8429 |  |  | 972.4562 | 12.1834 | RAP
VL05_163 | KANAAL GENT-OOSTENDE II |  |  | N t | 2015 - 2017 |  |  |  |  | kg/y | Summer Average | 5.8 | 2.5 |  |  | 0.56897 | A0_VL05_163 |  | 27673.3209 |  |  | 15745.1653 | 56.8966 | RAP
VL05_163 | KANAAL GENT-OOSTENDE II |  |  | P t | 2015 - 2017 |  |  |  |  | kg/y | Summer Average | 0.608 | 0.14 |  |  | 0.76974 | A0_VL05_163 |  | 1476.191 |  |  | 1136.2786 | 76.9737 | RAP
VL17_156 | GENTSE BINNENWATEREN |  |  | N t | 2015 - 2017 |  |  |  |  | kg/y | Summer Average | 5.29 | 2.5 |  |  | 0.52741 | A0_VL17_156 |  | 23397.2256 |  |  | 0 |  | RAP
VL17_156 | GENTSE BINNENWATEREN |  |  | P t | 2015 - 2017 |  |  |  |  | kg/y | Summer Average | 0.452 | 0.14 |  |  | 0.69027 | A0_VL17_156 |  | 2401.4668 |  |  | 0 |  | RAP
VL05_175 | MOERVAART |  |  | N t | 2015 - 2017 |  |  |  |  | kg/y | Summer Average | 2.68 | 2.5 |  |  | 0 | A0_VL05_175 |  | 430716.5111 |  |  | 0 |  | RAP
VL05_175 | MOERVAART |  |  | P t | 2015 - 2017 |  |  |  |  | kg/y | Summer Average | 0.296 | 0.14 |  |  | 0.52703 | A0_VL05_175 |  | 27665.6718 |  |  | 14805.4192 | 53.5155 | RAP
VL11_165 | KANAAL GENT-TERNEUZEN + GENTSE HAVENDOKKEN |  |  | N t | 2015 - 2017 |  |  |  |  | kg/y | Summer Average | 5.26 | 2.5 |  |  | 0.52471 | A0_VL11_165 |  | 218255.2443 |  |  | 114521.7632 | 52.4715 | RAP
VL17_154 | BRAKELEIKEN + LIEVE |  |  | N t | 2015 - 2017 |  |  |  |  | kg/y | Summer Average | 2.22 | 4 |  |  | 0 | A0_VL17_154 |  | 60942.4255 |  |  | 0 |  | RAP
VL17_154 | BRAKELEIKEN + LIEVE |  |  | P t | 2015 - 2017 |  |  |  |  | kg/y | Summer Average | 0.331 | 0.14 |  |  | 0.57704 | A0_VL17_154 |  | 3688.9755 |  |  | 93.4925 | 2.5344 | RAP
VL05_152 | AVRIJEVAART + SLEIDINGSVAARDEKE |  |  | N t | 2015 - 2017 |  |  |  |  | kg/y | Summer Average | 2.37 | 4 |  |  | 0 | A0_VL05_152 |  | 102797.503 |  |  | 0 |  | RAP
VL05_152 | AVRIJEVAART + SLEIDINGSVAARDEKE |  |  | P t | 2015 - 2017 |  |  |  |  | kg/y | Summer Average | 0.284 | 0.14 |  |  | 0.50704 | A0_VL05_152 |  | 6254.8211 |  |  | 2405.1723 | 38.4531 | RAP
VL05_51 | MANDEL I |  |  | N t | 2015 - 2017 |  |  |  |  | kg/y | [6 empty] | A0_VL05_51 |  |  |  |  | 366551.8173 |  | METMOD
VL05_51 | MANDEL I |  |  | P t | 2015 - 2017 |  |  |  |  | kg/y | [6 empty] | A0_VL05_51 |  |  |  |  | 21773.4648 |  | METMOD
VL17_48 | LEIE I |  |  | N t | 2015 - 2017 |  |  |  |  | kg/y | [6 empty] | A0_VL17_48 |  |  |  |  | 248760.2989 |  | METMOD
VL17_48 | LEIE I |  |  | P t | 2015 - 2017 |  |  |  |  | kg/y | [6 empty] | A0_VL17_48 |  |  |  |  | 26840.1665 |  | METMOD
VL05_103 | DEMER VI |  |  | N t | 2015 - 2017 |  |  |  |  | kg/y | [6 empty] | A0_VL05_103 |  |  |  |  | 626.5527 |  | METMOD
VL05_103 | DEMER VI |  |  | P t | 2015 - 2017 |  |  |  |  | kg/y | [6 empty] | A0_VL05_103 |  |  |  |  | 0 |  | METMOD
VL05_104 | DEMER VII |  |  | P t | 2015 - 2017 |  |  |  |  | kg/y | [6 empty] | A0_VL05_104 |  |  |  |  | 0 |  | METMOD
Note on H57: Tom D'heygere: belini
Note on I57: Tom D'heygere: belini
Note on J57: Tom D'heygere: belini
Note on S161: Tom D'heygere: extra VL11_126 bijgevoegd
Note on J192: Tom D'heygere: toevoegen aftakking

## Reductiedoelstelling_sector (hidden)
WL_Code | River | Symbol | Year | Afstroomgebied | Sector | Relatieve bijdrage | Reductiedoel sector
VL05_104 | DEMER VII | N t | 2015 - 2017 | A0_VL05_104 | Depositie | 0.29659 | 165.8754
VL05_104 | DEMER VII | N t | 2015 - 2017 | A0_VL05_104 | Huishoudens | 0.5175 | 289.4287
VL05_104 | DEMER VII | N t | 2015 - 2017 | A0_VL05_104 | Industrie | 0.0017394 | 0.97283
VL05_104 | DEMER VII | N t | 2015 - 2017 | A0_VL05_104 | Landbouw | 0.18015 | 100.753
VL05_98 | DEMER I | P t | 2015 - 2017 | A0_VL05_98 | Huishoudens | 0.73976 | 5574.3598
VL05_98 | DEMER I | P t | 2015 - 2017 | A0_VL05_98 | Industrie | 0.0038518 | 29.0251
VL05_98 | DEMER I | P t | 2015 - 2017 | A0_VL05_98 | Landbouw | 0.25639 | 1932.0066
VL05_116 | WINGE | N t | 2015 - 2017 | A0_VL05_116 | Depositie | 0.22706 | 1453.5704
VL05_116 | WINGE | N t | 2015 - 2017 | A0_VL05_116 | Huishoudens | 0.37784 | 2418.7876
VL05_116 | WINGE | N t | 2015 - 2017 | A0_VL05_116 | Industrie | 0.0023676 | 15.1562
VL05_116 | WINGE | N t | 2015 - 2017 | A0_VL05_116 | Landbouw | 0.39273 | 2514.0725
VL05_116 | WINGE | P t | 2015 - 2017 | A0_VL05_116 | Huishoudens | 0.65431 | 5228.0775
VL05_116 | WINGE | P t | 2015 - 2017 | A0_VL05_116 | Industrie | 0.0063357 | 50.6237
VL05_116 | WINGE | P t | 2015 - 2017 | A0_VL05_116 | Landbouw | 0.33935 | 2711.4769
VL05_102 | DEMER V | N t | 2015 - 2017 | A0_VL05_102 | Depositie | 0.0112 | 126.6854
VL05_102 | DEMER V | N t | 2015 - 2017 | A0_VL05_102 | Huishoudens | 0.97726 | 11054.314
VL05_102 | DEMER V | N t | 2015 - 2017 | A0_VL05_102 | Landbouw | 0.011541 | 130.5507
VL05_102 | DEMER V | P t | 2015 - 2017 | A0_VL05_102 | Huishoudens | 0.99491 | 1801.4079
VL05_102 | DEMER V | P t | 2015 - 2017 | A0_VL05_102 | Landbouw | 0.0050868 | 9.2102
VL11_205 | DEMER III+IV | P t | 2015 - 2017 | A0_VL11_205 | Huishoudens | 0.86978 | 11880.0669
VL11_205 | DEMER III+IV | P t | 2015 - 2017 | A0_VL11_205 | Industrie | 0.037959 | 518.4706
VL11_205 | DEMER III+IV | P t | 2015 - 2017 | A0_VL11_205 | Landbouw | 0.092258 | 1260.1168
VL05_99 | DEMER II | P t | 2015 - 2017 | A0_VL05_99 | Huishoudens | 0.83323 | 812.3991
VL05_99 | DEMER II | P t | 2015 - 2017 | A0_VL05_99 | Industrie | 0.03809 | 37.1378
VL05_99 | DEMER II | P t | 2015 - 2017 | A0_VL05_99 | Landbouw | 0.12868 | 125.4631
VL05_97 | DE HULPE - ZWART WATER | P t | 2015 - 2017 | A0_VL05_97 | Huishoudens | 0.61858 | 2106.9469
VL05_97 | DE HULPE - ZWART WATER | P t | 2015 - 2017 | A0_VL05_97 | Industrie | 0.10387 | 353.8015
VL05_97 | DE HULPE - ZWART WATER | P t | 2015 - 2017 | A0_VL05_97 | Landbouw | 0.27754 | 945.3395
VL11_96 | BEGIJNENBEEK | N t | 2015 - 2017 | A0_VL11_96 | Depositie | 0.19054 | 9209.4851
VL11_96 | BEGIJNENBEEK | N t | 2015 - 2017 | A0_VL11_96 | Huishoudens | 0.28546 | 13797.3592
VL11_96 | BEGIJNENBEEK | N t | 2015 - 2017 | A0_VL11_96 | Industrie | 0.002685 | 129.7765
VL11_96 | BEGIJNENBEEK | N t | 2015 - 2017 | A0_VL11_96 | Landbouw | 0.52132 | 25197.262
VL11_96 | BEGIJNENBEEK | P t | 2015 - 2017 | A0_VL11_96 | Huishoudens | 0.61776 | 2113.6592
VL11_96 | BEGIJNENBEEK | P t | 2015 - 2017 | A0_VL11_96 | Industrie | 0.0069668 | 23.8369
VL11_96 | BEGIJNENBEEK | P t | 2015 - 2017 | A0_VL11_96 | Landbouw | 0.37528 | 1284.0113
VL11_117 | ZWARTEBEEK | P t | 2015 - 2017 | A0_VL11_117 | Huishoudens | 0.68097 | 2825.6637
VL11_117 | ZWARTEBEEK | P t | 2015 - 2017 | A0_VL11_117 | Industrie | 0.01106 | 45.8918
VL11_117 | ZWARTEBEEK | P t | 2015 - 2017 | A0_VL11_117 | Landbouw | 0.30797 | 1277.8888
VL05_118 | ZWARTWATER | P t | 2015 - 2017 | A0_VL05_118 | Huishoudens | 0.55379 | 496.8633
VL05_118 | ZWARTWATER | P t | 2015 - 2017 | A0_VL05_118 | Industrie | 0.0046969 | 4.2141
VL05_118 | ZWARTWATER | P t | 2015 - 2017 | A0_VL05_118 | Landbouw | 0.44151 | 396.1249
VL05_115 | VELPE | N t | 2015 - 2017 | A0_VL05_115 | Depositie | 0.1541 | 3185.5481
VL05_115 | VELPE | N t | 2015 - 2017 | A0_VL05_115 | Huishoudens | 0.24518 | 5068.5733
VL05_115 | VELPE | N t | 2015 - 2017 | A0_VL05_115 | Industrie | 0.0035497 | 73.3815
VL05_115 | VELPE | N t | 2015 - 2017 | A0_VL05_115 | Landbouw | 0.59717 | 12344.9597
VL05_115 | VELPE | P t | 2015 - 2017 | A0_VL05_115 | Huishoudens | 0.55545 | 6535.4513
VL05_115 | VELPE | P t | 2015 - 2017 | A0_VL05_115 | Industrie | 0.01106 | 130.1283
VL05_115 | VELPE | P t | 2015 - 2017 | A0_VL05_115 | Landbouw | 0.43349 | 5100.4921
VL05_106 | GETE II | N t | 2015 - 2017 | A0_VL05_106 | Depositie | 0.12119 | 5996.3042
VL05_106 | GETE II | N t | 2015 - 2017 | A0_VL05_106 | Huishoudens | 0.18942 | 9372.3793
VL05_106 | GETE II | N t | 2015 - 2017 | A0_VL05_106 | Industrie | 0.0017172 | 84.9641
VL05_106 | GETE II | N t | 2015 - 2017 | A0_VL05_106 | Landbouw | 0.68767 | 34025.2024
VL05_106 | GETE II | P t | 2015 - 2017 | A0_VL05_106 | Huishoudens | 0.56963 | 2063.9606
VL05_106 | GETE II | P t | 2015 - 2017 | A0_VL05_106 | Industrie | 0.01071 | 38.8046
VL05_106 | GETE II | P t | 2015 - 2017 | A0_VL05_106 | Landbouw | 0.41966 | 1520.574
VL05_105 | GETE I | N t | 2015 - 2017 | A0_VL05_105 | Depositie | 0.14169 | 998.4011
VL05_105 | GETE I | N t | 2015 - 2017 | A0_VL05_105 | Huishoudens | 0.28682 | 2021.1105
VL05_105 | GETE I | N t | 2015 - 2017 | A0_VL05_105 | Industrie | 0.0016153 | 11.3823
VL05_105 | GETE I | N t | 2015 - 2017 | A0_VL05_105 | Landbouw | 0.56988 | 4015.6579
VL05_105 | GETE I | P t | 2015 - 2017 | A0_VL05_105 | Huishoudens | 0.60269 | 1252.2642
VL05_105 | GETE I | P t | 2015 - 2017 | A0_VL05_105 | Industrie | 0.0051832 | 10.7696
VL05_105 | GETE I | P t | 2015 - 2017 | A0_VL05_105 | Landbouw | 0.39213 | 814.7568
VL11_109 | KLEINE GETE + VLOEDGRACHT | N t | 2015 - 2017 | A0_VL11_109 | Depositie | 0.11529 | 4540.1137
VL11_109 | KLEINE GETE + VLOEDGRACHT | N t | 2015 - 2017 | A0_VL11_109 | Huishoudens | 0.18423 | 7254.5189
VL11_109 | KLEINE GETE + VLOEDGRACHT | N t | 2015 - 2017 | A0_VL11_109 | Industrie | 0.016119 | 634.7229
VL11_109 | KLEINE GETE + VLOEDGRACHT | N t | 2015 - 2017 | A0_VL11_109 | Landbouw | 0.68436 | 26949.1047
VL11_109 | KLEINE GETE + VLOEDGRACHT | P t | 2015 - 2017 | A0_VL11_109 | Huishoudens | 0.55582 | 2225.8606
VL11_109 | KLEINE GETE + VLOEDGRACHT | P t | 2015 - 2017 | A0_VL11_109 | Industrie | 0.041491 | 166.1576
VL11_109 | KLEINE GETE + VLOEDGRACHT | P t | 2015 - 2017 | A0_VL11_109 | Landbouw | 0.40269 | 1612.6432
VL11_207 | MELSTERBEEK I+II | P t | 2015 - 2017 | A0_VL11_207 | Huishoudens | 0.68857 | 8378.8039
VL11_207 | MELSTERBEEK I+II | P t | 2015 - 2017 | A0_VL11_207 | Industrie | 0.035127 | 427.4452
VL11_207 | MELSTERBEEK I+II | P t | 2015 - 2017 | A0_VL11_207 | Landbouw | 0.27631 | 3362.2474
VL11_107 | GROTE GETE + BORGGRACHT | N t | 2015 - 2017 | A0_VL11_107 | Depositie | 0.12914 | 4714.7745
VL11_107 | GROTE GETE + BORGGRACHT | N t | 2015 - 2017 | A0_VL11_107 | Huishoudens | 0.26237 | 9579.1567
VL11_107 | GROTE GETE + BORGGRACHT | N t | 2015 - 2017 | A0_VL11_107 | Industrie | 0.08255 | 3013.9144
VL11_107 | GROTE GETE + BORGGRACHT | N t | 2015 - 2017 | A0_VL11_107 | Landbouw | 0.52594 | 19202.2027
VL11_107 | GROTE GETE + BORGGRACHT | P t | 2015 - 2017 | A0_VL11_107 | Huishoudens | 0.50492 | 5244.8349
VL11_107 | GROTE GETE + BORGGRACHT | P t | 2015 - 2017 | A0_VL11_107 | Industrie | 0.11183 | 1161.6724
VL11_107 | GROTE GETE + BORGGRACHT | P t | 2015 - 2017 | A0_VL11_107 | Landbouw | 0.38325 | 3981.0295
VL05_108 | HERK + KLEINE HERK | P t | 2015 - 2017 | A0_VL05_108 | Huishoudens | 0.59541 | 7675.8149
VL05_108 | HERK + KLEINE HERK | P t | 2015 - 2017 | A0_VL05_108 | Industrie | 0.031778 | 409.6676
VL05_108 | HERK + KLEINE HERK | P t | 2015 - 2017 | A0_VL05_108 | Landbouw | 0.37281 | 4806.0933
VL05_113 | MOMBEEK | P t | 2015 - 2017 | A0_VL05_113 | Huishoudens | 0.54912 | 2931.7664
VL05_113 | MOMBEEK | P t | 2015 - 2017 | A0_VL05_113 | Industrie | 0.0016168 | 8.6319
VL05_113 | MOMBEEK | P t | 2015 - 2017 | A0_VL05_113 | Landbouw | 0.44926 | 2398.5971
VL08_71 | DENDER V | N t | 2015 - 2017 | A0_VL08_71 | Depositie | 0.22201 | 19225.2043
VL08_71 | DENDER V | N t | 2015 - 2017 | A0_VL08_71 | Huishoudens | 0.42748 | 37017.1622
VL08_71 | DENDER V | N t | 2015 - 2017 | A0_VL08_71 | Industrie | 0.05632 | 4877.0159
VL08_71 | DENDER V | N t | 2015 - 2017 | A0_VL08_71 | Landbouw | 0.29419 | 25475.288
VL08_71 | DENDER V | P t | 2015 - 2017 | A0_VL08_71 | Huishoudens | 0.67932 | 10635.3005
VL08_71 | DENDER V | P t | 2015 - 2017 | A0_VL08_71 | Industrie | 0.12995 | 2034.4717
VL08_71 | DENDER V | P t | 2015 - 2017 | A0_VL08_71 | Landbouw | 0.19073 | 2986.1188
VL05_70 | DENDER IV | N t | 2015 - 2017 | A0_VL05_70 | Depositie | 0.17687 | 11029.0785
VL05_70 | DENDER IV | N t | 2015 - 2017 | A0_VL05_70 | Huishoudens | 0.73822 | 46032.7439
VL05_70 | DENDER IV | N t | 2015 - 2017 | A0_VL05_70 | Industrie | 0.024275 | 1513.6855
VL05_70 | DENDER IV | N t | 2015 - 2017 | A0_VL05_70 | Landbouw | 0.060631 | 3780.7352
VL05_70 | DENDER IV | P t | 2015 - 2017 | A0_VL05_70 | Huishoudens | 0.9014 | 10245.2779
VL05_70 | DENDER IV | P t | 2015 - 2017 | A0_VL05_70 | Industrie | 0.0014086 | 16.0095
VL05_70 | DENDER IV | P t | 2015 - 2017 | A0_VL05_70 | Landbouw | 0.097187 | 1104.6168
VL17_206 | DENDER II+III | N t | 2015 - 2017 | A0_VL17_206 | Depositie | 0.19587 | 4088.5375
VL17_206 | DENDER II+III | N t | 2015 - 2017 | A0_VL17_206 | Huishoudens | 0.28703 | 5991.5759
VL17_206 | DENDER II+III | N t | 2015 - 2017 | A0_VL17_206 | Industrie | 0.0030677 | 64.035
VL17_206 | DENDER II+III | N t | 2015 - 2017 | A0_VL17_206 | Landbouw | 0.51403 | 10730.0784
VL17_206 | DENDER II+III | P t | 2015 - 2017 | A0_VL17_206 | Huishoudens | 0.60199 | 5866.9618
VL17_206 | DENDER II+III | P t | 2015 - 2017 | A0_VL17_206 | Industrie | 0.0055596 | 54.1837
VL17_206 | DENDER II+III | P t | 2015 - 2017 | A0_VL17_206 | Landbouw | 0.39245 | 3824.813
VL05_67 | DENDER I | P t | 2015 - 2017 | A0_VL05_67 | Huishoudens | 0.74163 | 5215.6083
VL05_67 | DENDER I | P t | 2015 - 2017 | A0_VL05_67 | Industrie | 0.010691 | 75.1839
VL05_67 | DENDER I | P t | 2015 - 2017 | A0_VL05_67 | Landbouw | 0.24768 | 1741.857
VL05_74 | MOLENBEEK - TER ERPENBEEK | P t | 2015 - 2017 | A0_VL05_74 | Huishoudens | 0.50794 | 2473.1863
VL05_74 | MOLENBEEK - TER ERPENBEEK | P t | 2015 - 2017 | A0_VL05_74 | Industrie | 0.0073141 | 35.6129
VL05_74 | MOLENBEEK - TER ERPENBEEK | P t | 2015 - 2017 | A0_VL05_74 | Landbouw | 0.48475 | 2360.2659
VL17_66 | BELLEBEEK | P t | 2015 - 2017 | A0_VL17_66 | Huishoudens | 0.44317 | 3347.1795
VL17_66 | BELLEBEEK | P t | 2015 - 2017 | A0_VL17_66 | Industrie | 0.0082132 | 62.0334
VL17_66 | BELLEBEEK | P t | 2015 - 2017 | A0_VL17_66 | Landbouw | 0.54862 | 4143.6731
VL05_73 | MOLENBEEK - PACHTBOSBEEK | P t | 2015 - 2017 | A0_VL05_73 | Huishoudens | 0.44542 | 1484.6582
VL05_73 | MOLENBEEK - PACHTBOSBEEK | P t | 2015 - 2017 | A0_VL05_73 | Industrie | 0.0024136 | 8.045
VL05_73 | MOLENBEEK - PACHTBOSBEEK | P t | 2015 - 2017 | A0_VL05_73 | Landbouw | 0.55217 | 1840.4905
VL08_72 | MARK (Denderbekken) | P t | 2015 - 2017 | A0_VL08_72 | Huishoudens | 0.46948 | 4368.5121
VL08_72 | MARK (Denderbekken) | P t | 2015 - 2017 | A0_VL08_72 | Industrie | 0.003373 | 31.3859
VL08_72 | MARK (Denderbekken) | P t | 2015 - 2017 | A0_VL08_72 | Landbouw | 0.52714 | 4905.0384
VL05_75 | VONDELBEEK | N t | 2015 - 2017 | A0_VL05_75 | Depositie | 0.21928 | 5779.5368
VL05_75 | VONDELBEEK | N t | 2015 - 2017 | A0_VL05_75 | Huishoudens | 0.25737 | 6783.3805
VL05_75 | VONDELBEEK | N t | 2015 - 2017 | A0_VL05_75 | Industrie | 0.016449 | 433.5411
VL05_75 | VONDELBEEK | N t | 2015 - 2017 | A0_VL05_75 | Landbouw | 0.5069 | 13360.3891
VL05_75 | VONDELBEEK | P t | 2015 - 2017 | A0_VL05_75 | Huishoudens | 0.62048 | 2495.3641
VL05_75 | VONDELBEEK | P t | 2015 - 2017 | A0_VL05_75 | Industrie | 0.03878 | 155.9592
VL05_75 | VONDELBEEK | P t | 2015 - 2017 | A0_VL05_75 | Landbouw | 0.34074 | 1370.3408
VL05_153 | BERGENVAART | N t | 2015 - 2017 | A0_VL05_153 | Industrie | 0.00065029 | 50.1097
VL05_153 | BERGENVAART | N t | 2015 - 2017 | A0_VL05_153 | Landbouw | 0.92857 | 71553.8211
VL05_153 | BERGENVAART | N t | 2015 - 2017 | A0_VL05_153 | Depositie | 0.0368 | 2835.7102
VL05_153 | BERGENVAART | N t | 2015 - 2017 | A0_VL05_153 | Huishoudens | 0.033978 | 2618.2395
VL05_153 | BERGENVAART | P t | 2015 - 2017 | A0_VL05_153 | Industrie | 0.0044797 | 14.8839
VL05_153 | BERGENVAART | P t | 2015 - 2017 | A0_VL05_153 | Landbouw | 0.78905 | 2621.6381
VL05_153 | BERGENVAART | P t | 2015 - 2017 | A0_VL05_153 | Huishoudens | 0.20647 | 686.0142
VL05_14 | VLADSLOVAART | P t | 2015 - 2017 | A0_VL05_14 | Industrie | 0.0057397 | 67.8317
VL05_14 | VLADSLOVAART | P t | 2015 - 2017 | A0_VL05_14 | Landbouw | 0.84872 | 10030.1788
VL05_14 | VLADSLOVAART | P t | 2015 - 2017 | A0_VL05_14 | Huishoudens | 0.14554 | 1719.9453
VL11_13 | VEURNE AMBACHT POLDER WATERLOPEN | P t | 2015 - 2017 | A0_VL11_13 | Industrie | 0.0010006 | 42.0208
VL11_13 | VEURNE AMBACHT POLDER WATERLOPEN | P t | 2015 - 2017 | A0_VL11_13 | Landbouw | 0.89783 | 37705.873
VL11_13 | VEURNE AMBACHT POLDER WATERLOPEN | P t | 2015 - 2017 | A0_VL11_13 | Huishoudens | 0.10117 | 4248.7946
VL05_6 | IEPERLEED | P t | 2015 - 2017 | A0_VL05_6 | Industrie | 0.0062273 | 91.8963
VL05_6 | IEPERLEED | P t | 2015 - 2017 | A0_VL05_6 | Landbouw | 0.91884 | 13559.2388
VL05_6 | IEPERLEED | P t | 2015 - 2017 | A0_VL05_6 | Huishoudens | 0.074935 | 1105.819
VL17_174 | LOKANAAL | P t | 2015 - 2017 | A0_VL17_174 | Industrie | 0.16256 | 366.2815
VL17_174 | LOKANAAL | P t | 2015 - 2017 | A0_VL17_174 | Landbouw | 0.74648 | 1681.9963
VL17_174 | LOKANAAL | P t | 2015 - 2017 | A0_VL17_174 | Huishoudens | 0.090963 | 204.9625
VL17_161 | KANAAL DUINKERKE-NIEUWPOORT | N t | 2015 - 2017 | A0_VL17_161 | Industrie | 0.29531 | 1475.3636
VL17_161 | KANAAL DUINKERKE-NIEUWPOORT | N t | 2015 - 2017 | A0_VL17_161 | Landbouw | 0.43475 | 2172.0142
VL17_161 | KANAAL DUINKERKE-NIEUWPOORT | N t | 2015 - 2017 | A0_VL17_161 | Depositie | 0.17516 | 875.1125
VL17_161 | KANAAL DUINKERKE-NIEUWPOORT | N t | 2015 - 2017 | A0_VL17_161 | Huishoudens | 0.094775 | 473.4952
VL17_161 | KANAAL DUINKERKE-NIEUWPOORT | P t | 2015 - 2017 | A0_VL17_161 | Industrie | 0.28637 | 910.2454
VL17_161 | KANAAL DUINKERKE-NIEUWPOORT | P t | 2015 - 2017 | A0_VL17_161 | Landbouw | 0.56622 | 1799.7376
VL17_161 | KANAAL DUINKERKE-NIEUWPOORT | P t | 2015 - 2017 | A0_VL17_161 | Huishoudens | 0.14741 | 468.5438
VL17_168 | Kanaal Plassendale-Nieuwpoort | N t | 2015 - 2017 | A0_VL17_168 | Depositie | 0.13619 | 3411.7438
VL17_168 | Kanaal Plassendale-Nieuwpoort | N t | 2015 - 2017 | A0_VL17_168 | Huishoudens | 0.080222 | 2009.636
VL17_168 | Kanaal Plassendale-Nieuwpoort | N t | 2015 - 2017 | A0_VL17_168 | Industrie | 0.0019754 | 49.4849
VL17_168 | Kanaal Plassendale-Nieuwpoort | N t | 2015 - 2017 | A0_VL17_168 | Landbouw | 0.78161 | 19579.9835
VL17_168 | Kanaal Plassendale-Nieuwpoort | P t | 2015 - 2017 | A0_VL17_168 | Huishoudens | 0.14693 | 2.4502
VL17_168 | Kanaal Plassendale-Nieuwpoort | P t | 2015 - 2017 | A0_VL17_168 | Industrie | 0.0035859 | 0.059798
VL17_168 | Kanaal Plassendale-Nieuwpoort | P t | 2015 - 2017 | A0_VL17_168 | Landbouw | 0.84948 | 14.166
VL11_11 | Moerdijkvaart | N t | 2015 - 2017 | A0_VL11_11 | Depositie | 0.056784 | 4818.3988
VL11_11 | Moerdijkvaart | N t | 2015 - 2017 | A0_VL11_11 | Huishoudens | 0.091685 | 7779.976
VL11_11 | Moerdijkvaart | N t | 2015 - 2017 | A0_VL11_11 | Industrie | 0.0012402 | 105.2348
VL11_11 | Moerdijkvaart | N t | 2015 - 2017 | A0_VL11_11 | Landbouw | 0.85029 | 72151.5593
VL11_11 | Moerdijkvaart | P t | 2015 - 2017 | A0_VL11_11 | Huishoudens | 0.55889 | 3725.8136
VL11_11 | Moerdijkvaart | P t | 2015 - 2017 | A0_VL11_11 | Industrie | 0.016435 | 109.5657
VL11_11 | Moerdijkvaart | P t | 2015 - 2017 | A0_VL11_11 | Landbouw | 0.42468 | 2831.0891
VL05_4 | HEIDEBEEK | N t | 2015 - 2017 | A0_VL05_4 | Industrie | 0.0017687 | 36.7752
VL05_4 | HEIDEBEEK | N t | 2015 - 2017 | A0_VL05_4 | Landbouw | 0.92509 | 19234.6787
VL05_4 | HEIDEBEEK | N t | 2015 - 2017 | A0_VL05_4 | Depositie | 0.028814 | 599.1192
VL05_4 | HEIDEBEEK | N t | 2015 - 2017 | A0_VL05_4 | Huishoudens | 0.04433 | 921.7169
VL05_4 | HEIDEBEEK | P t | 2015 - 2017 | A0_VL05_4 | Industrie | 0.013794 | 28.5801
VL05_4 | HEIDEBEEK | P t | 2015 - 2017 | A0_VL05_4 | Landbouw | 0.57977 | 1201.2208
VL05_4 | HEIDEBEEK | P t | 2015 - 2017 | A0_VL05_4 | Huishoudens | 0.40644 | 842.089
VL05_12 | POPERINGEVAART | N t | 2015 - 2017 | A0_VL05_12 | Industrie | 0.0057785 | 384.0299
VL05_12 | POPERINGEVAART | N t | 2015 - 2017 | A0_VL05_12 | Landbouw | 0.84747 | 56321.0493
VL05_12 | POPERINGEVAART | N t | 2015 - 2017 | A0_VL05_12 | Depositie | 0.058279 | 3873.1187
VL05_12 | POPERINGEVAART | N t | 2015 - 2017 | A0_VL05_12 | Huishoudens | 0.088473 | 5879.742
VL05_12 | POPERINGEVAART | P t | 2015 - 2017 | A0_VL05_12 | Industrie | 0.030821 | 188.9922
VL05_12 | POPERINGEVAART | P t | 2015 - 2017 | A0_VL05_12 | Landbouw | 0.54382 | 3334.6875
VL05_12 | POPERINGEVAART | P t | 2015 - 2017 | A0_VL05_12 | Huishoudens | 0.42536 | 2608.3153
VL05_2 | GROTE KEMMELBEEK | N t | 2015 - 2017 | A0_VL05_2 | Industrie | 0.0018688 | 226.7628
VL05_2 | GROTE KEMMELBEEK | N t | 2015 - 2017 | A0_VL05_2 | Landbouw | 0.85744 | 104045.452
VL05_2 | GROTE KEMMELBEEK | N t | 2015 - 2017 | A0_VL05_2 | Depositie | 0.062013 | 7524.9491
VL05_2 | GROTE KEMMELBEEK | N t | 2015 - 2017 | A0_VL05_2 | Huishoudens | 0.078677 | 9546.9387
VL05_2 | GROTE KEMMELBEEK | P t | 2015 - 2017 | A0_VL05_2 | Industrie | 0.0078878 | 54.1433
VL05_2 | GROTE KEMMELBEEK | P t | 2015 - 2017 | A0_VL05_2 | Landbouw | 0.62426 | 4285.0284
VL05_2 | GROTE KEMMELBEEK | P t | 2015 - 2017 | A0_VL05_2 | Huishoudens | 0.36785 | 2524.9904
VL05_5 | IEPERLEE + VERWEZEN KANAAL IEPER-KOMEN | N t | 2015 - 2017 | A0_VL05_5 | Industrie | 0.0026602 | 151.2844
VL05_5 | IEPERLEE + VERWEZEN KANAAL IEPER-KOMEN | N t | 2015 - 2017 | A0_VL05_5 | Landbouw | 0.87625 | 49832.4715
VL05_5 | IEPERLEE + VERWEZEN KANAAL IEPER-KOMEN | N t | 2015 - 2017 | A0_VL05_5 | Depositie | 0.067163 | 3819.5688
VL05_5 | IEPERLEE + VERWEZEN KANAAL IEPER-KOMEN | N t | 2015 - 2017 | A0_VL05_5 | Huishoudens | 0.053931 | 3067.0958
VL05_5 | IEPERLEE + VERWEZEN KANAAL IEPER-KOMEN | P t | 2015 - 2017 | A0_VL05_5 | Industrie | 0.0064201 | 22.7022
VL05_5 | IEPERLEE + VERWEZEN KANAAL IEPER-KOMEN | P t | 2015 - 2017 | A0_VL05_5 | Landbouw | 0.69263 | 2449.2262
VL05_5 | IEPERLEE + VERWEZEN KANAAL IEPER-KOMEN | P t | 2015 - 2017 | A0_VL05_5 | Huishoudens | 0.30095 | 1064.192
VL05_166 | KANAAL IEPER-IJZER | N t | 2015 - 2017 | A0_VL05_166 | Industrie | 0.044182 | 6481.956
VL05_166 | KANAAL IEPER-IJZER | N t | 2015 - 2017 | A0_VL05_166 | Landbouw | 0.66068 | 96928.8346
VL05_166 | KANAAL IEPER-IJZER | N t | 2015 - 2017 | A0_VL05_166 | Depositie | 0.094226 | 13824.0415
VL05_166 | KANAAL IEPER-IJZER | N t | 2015 - 2017 | A0_VL05_166 | Huishoudens | 0.20092 | 29476.892
VL05_166 | KANAAL IEPER-IJZER | P t | 2015 - 2017 | A0_VL05_166 | Industrie | 0.23973 | 1828.8312
VL05_166 | KANAAL IEPER-IJZER | P t | 2015 - 2017 | A0_VL05_166 | Landbouw | 0.28997 | 2212.0925
VL05_166 | KANAAL IEPER-IJZER | P t | 2015 - 2017 | A0_VL05_166 | Huishoudens | 0.4703 | 3587.7683
VL11_10 | Martjevaart | N t | 2015 - 2017 | A0_VL11_10 | Depositie | 0.051899 | 10369.0074
VL11_10 | Martjevaart | N t | 2015 - 2017 | A0_VL11_10 | Huishoudens | 0.092758 | 18532.1263
VL11_10 | Martjevaart | N t | 2015 - 2017 | A0_VL11_10 | Industrie | 0.0056569 | 1130.1976
VL11_10 | Martjevaart | N t | 2015 - 2017 | A0_VL11_10 | Landbouw | 0.84969 | 169759.7483
VL11_10 | Martjevaart | P t | 2015 - 2017 | A0_VL11_10 | Huishoudens | 0.40735 | 4584.3872
VL11_10 | Martjevaart | P t | 2015 - 2017 | A0_VL11_10 | Industrie | 0.048083 | 541.1317
VL11_10 | Martjevaart | P t | 2015 - 2017 | A0_VL11_10 | Landbouw | 0.54456 | 6128.5609
VL05_180 | Zarrenbeek | N t | 2015 - 2017 | A0_VL05_180 | Depositie | 0.082298 | 5724.6419
VL05_180 | Zarrenbeek | N t | 2015 - 2017 | A0_VL05_180 | Huishoudens | 0.1206 | 8389.191
VL05_180 | Zarrenbeek | N t | 2015 - 2017 | A0_VL05_180 | Industrie | 0.002119 | 147.3974
VL05_180 | Zarrenbeek | N t | 2015 - 2017 | A0_VL05_180 | Landbouw | 0.79498 | 55298.3947
VL05_180 | Zarrenbeek | P t | 2015 - 2017 | A0_VL05_180 | Huishoudens | 0.49406 | 2143.8856
VL05_180 | Zarrenbeek | P t | 2015 - 2017 | A0_VL05_180 | Industrie | 0.018393 | 79.8155
VL05_180 | Zarrenbeek | P t | 2015 - 2017 | A0_VL05_180 | Landbouw | 0.48755 | 2115.6426
VL05_3 | HANDZAMEVAART | N t | 2015 - 2017 | A0_VL05_3 | Industrie | 0.0031847 | 698.0244
VL05_3 | HANDZAMEVAART | N t | 2015 - 2017 | A0_VL05_3 | Landbouw | 0.75664 | 165839.921
VL05_3 | HANDZAMEVAART | N t | 2015 - 2017 | A0_VL05_3 | Depositie | 0.076921 | 16859.4786
VL05_3 | HANDZAMEVAART | N t | 2015 - 2017 | A0_VL05_3 | Huishoudens | 0.16325 | 35781.5606
VL05_3 | HANDZAMEVAART | P t | 2015 - 2017 | A0_VL05_3 | Industrie | 0.0083241 | 127.7579
VL05_3 | HANDZAMEVAART | P t | 2015 - 2017 | A0_VL05_3 | Landbouw | 0.38147 | 5854.7552
VL05_3 | HANDZAMEVAART | P t | 2015 - 2017 | A0_VL05_3 | Huishoudens | 0.61021 | 9365.446
VL11_1 | Blankaart Waterlopen | N t | 2015 - 2017 | A0_VL11_1 | Depositie | 0.074579 | 1368.4019
VL11_1 | Blankaart Waterlopen | N t | 2015 - 2017 | A0_VL11_1 | Huishoudens | 0.053918 | 989.3142
VL11_1 | Blankaart Waterlopen | N t | 2015 - 2017 | A0_VL11_1 | Industrie | 0.00014434 | 2.6484
VL11_1 | Blankaart Waterlopen | N t | 2015 - 2017 | A0_VL11_1 | Landbouw | 0.87136 | 15988.0585
VL11_1 | Blankaart Waterlopen | P t | 2015 - 2017 | A0_VL11_1 | Huishoudens | 0.27799 | 1356.267
VL11_1 | Blankaart Waterlopen | P t | 2015 - 2017 | A0_VL11_1 | Industrie | 0.00083969 | 4.0967
VL11_1 | Blankaart Waterlopen | P t | 2015 - 2017 | A0_VL11_1 | Landbouw | 0.72117 | 3518.5252
VL08_8 | Ijzer II | N t | 2015 - 2017 | A0_VL08_8 | Depositie | 0.054911 | 1502.956
VL08_8 | Ijzer II | N t | 2015 - 2017 | A0_VL08_8 | Huishoudens | 0.482 | 13192.7794
VL08_8 | Ijzer II | N t | 2015 - 2017 | A0_VL08_8 | Industrie | 0.019436 | 531.9679
VL08_8 | Ijzer II | N t | 2015 - 2017 | A0_VL08_8 | Landbouw | 0.44365 | 12143.1833
VL11_19 | OOSTENDS KREKENGEBIED | N t | 2015 - 2017 | A0_VL11_19 | Industrie | 0.0040481 | 87.8053
VL11_19 | OOSTENDS KREKENGEBIED | N t | 2015 - 2017 | A0_VL11_19 | Landbouw | 0.7122 | 15447.8069
VL11_19 | OOSTENDS KREKENGEBIED | N t | 2015 - 2017 | A0_VL11_19 | Depositie | 0.20274 | 4397.4732
VL11_19 | OOSTENDS KREKENGEBIED | N t | 2015 - 2017 | A0_VL11_19 | Huishoudens | 0.081016 | 1757.2674
VL11_19 | OOSTENDS KREKENGEBIED | P t | 2015 - 2017 | A0_VL11_19 | Industrie | 0.0072682 | 103.1744
VL11_19 | OOSTENDS KREKENGEBIED | P t | 2015 - 2017 | A0_VL11_19 | Landbouw | 0.85441 | 12128.6337
VL11_19 | OOSTENDS KREKENGEBIED | P t | 2015 - 2017 | A0_VL11_19 | Huishoudens | 0.13832 | 1963.5599
VL17_54 | TOERISTISCHE LEIE | P t | 2015 - 2017 | A0_VL17_54 | Industrie | 0.029572 | 38.708
VL17_54 | TOERISTISCHE LEIE | P t | 2015 - 2017 | A0_VL17_54 | Landbouw | 0.35024 | 458.4406
VL17_54 | TOERISTISCHE LEIE | P t | 2015 - 2017 | A0_VL17_54 | Huishoudens | 0.62019 | 811.7814
VL05_50 | LEIE III | N t | 2015 - 2017 | A0_VL05_50 | Industrie | 0.04806 | 3528.7915
VL05_50 | LEIE III | N t | 2015 - 2017 | A0_VL05_50 | Landbouw | 0.53172 | 39041.7141
VL05_50 | LEIE III | N t | 2015 - 2017 | A0_VL05_50 | Depositie | 0.17294 | 12698.1351
VL05_50 | LEIE III | N t | 2015 - 2017 | A0_VL05_50 | Huishoudens | 0.24727 | 18156.0528
VL17_49 | LEIE II | N t | 2015 - 2017 | A0_VL17_49 | Depositie | 0.26034 | 16837.3665
VL17_49 | LEIE II | N t | 2015 - 2017 | A0_VL17_49 | Huishoudens | 0.32413 | 20963.0516
VL17_49 | LEIE II | N t | 2015 - 2017 | A0_VL17_49 | Industrie | 0.075635 | 4891.7257
VL17_49 | LEIE II | N t | 2015 - 2017 | A0_VL17_49 | Landbouw | 0.34005 | 21992.773
VL17_49 | LEIE II | P t | 2015 - 2017 | A0_VL17_49 | Huishoudens | 0.59105 | 3820.512
VL17_49 | LEIE II | P t | 2015 - 2017 | A0_VL17_49 | Industrie | 0.16734 | 1081.6846
VL17_49 | LEIE II | P t | 2015 - 2017 | A0_VL17_49 | Landbouw | 0.24142 | 1560.5151
VL05_45 | GAVERBEEK I | N t | 2015 - 2017 | A0_VL05_45 | Depositie | 0.14007 | 6636.849
VL05_45 | GAVERBEEK I | N t | 2015 - 2017 | A0_VL05_45 | Huishoudens | 0.28433 | 13472.1171
VL05_45 | GAVERBEEK I | N t | 2015 - 2017 | A0_VL05_45 | Industrie | 0.015381 | 728.7801
VL05_45 | GAVERBEEK I | N t | 2015 - 2017 | A0_VL05_45 | Landbouw | 0.56022 | 26544.4495
VL05_45 | GAVERBEEK I | P t | 2015 - 2017 | A0_VL05_45 | Huishoudens | 0.73637 | 10381.0549
VL05_45 | GAVERBEEK I | P t | 2015 - 2017 | A0_VL05_45 | Industrie | 0.019258 | 271.4929
VL05_45 | GAVERBEEK I | P t | 2015 - 2017 | A0_VL05_45 | Landbouw | 0.24437 | 3445.0176
VL05_46 | GAVERBEEK II | N t | 2015 - 2017 | A0_VL05_46 | Depositie | 0.22539 | 5639.158
VL05_46 | GAVERBEEK II | N t | 2015 - 2017 | A0_VL05_46 | Huishoudens | 0.17468 | 4370.3888
VL05_46 | GAVERBEEK II | N t | 2015 - 2017 | A0_VL05_46 | Industrie | 0.043368 | 1085.0396
VL05_46 | GAVERBEEK II | N t | 2015 - 2017 | A0_VL05_46 | Landbouw | 0.55656 | 13924.9059
VL05_46 | GAVERBEEK II | P t | 2015 - 2017 | A0_VL05_46 | Huishoudens | 0.53126 | 444.3333
VL05_46 | GAVERBEEK II | P t | 2015 - 2017 | A0_VL05_46 | Industrie | 0.05065 | 42.3619
VL05_46 | GAVERBEEK II | P t | 2015 - 2017 | A0_VL05_46 | Landbouw | 0.41809 | 349.6755
VL17_169 | KANAAL ROESELARE-LEIE | N t | 2015 - 2017 | A0_VL17_169 | Depositie | 0.43395 | 7496.9032
VL17_169 | KANAAL ROESELARE-LEIE | N t | 2015 - 2017 | A0_VL17_169 | Huishoudens | 0.3608 | 6233.0925
VL17_169 | KANAAL ROESELARE-LEIE | N t | 2015 - 2017 | A0_VL17_169 | Industrie | 0.058932 | 1018.0951
VL17_169 | KANAAL ROESELARE-LEIE | N t | 2015 - 2017 | A0_VL17_169 | Landbouw | 0.14631 | 2527.6736
VL17_169 | KANAAL ROESELARE-LEIE | P t | 2015 - 2017 | A0_VL17_169 | Huishoudens | 0.75482 | 957.8266
VL17_169 | KANAAL ROESELARE-LEIE | P t | 2015 - 2017 | A0_VL17_169 | Industrie | 0.13844 | 175.6763
VL17_169 | KANAAL ROESELARE-LEIE | P t | 2015 - 2017 | A0_VL17_169 | Landbouw | 0.10673 | 135.4392
VL05_47 | HEULEBEEK | N t | 2015 - 2017 | A0_VL05_47 | Depositie | 0.10292 | 10930.8116
VL05_47 | HEULEBEEK | N t | 2015 - 2017 | A0_VL05_47 | Huishoudens | 0.18003 | 19120.2204
VL05_47 | HEULEBEEK | N t | 2015 - 2017 | A0_VL05_47 | Industrie | 0.015225 | 1616.9879
VL05_47 | HEULEBEEK | N t | 2015 - 2017 | A0_VL05_47 | Landbouw | 0.70182 | 74534.8375
VL05_47 | HEULEBEEK | P t | 2015 - 2017 | A0_VL05_47 | Huishoudens | 0.57372 | 8439.9924
VL05_47 | HEULEBEEK | P t | 2015 - 2017 | A0_VL05_47 | Industrie | 0.057093 | 839.9006
VL05_47 | HEULEBEEK | P t | 2015 - 2017 | A0_VL05_47 | Landbouw | 0.36919 | 5431.2088
VL05_52 | MANDEL II | N t | 2015 - 2017 | A0_VL05_52 | Depositie | 0.1252 | 6205.4871
VL05_52 | MANDEL II | N t | 2015 - 2017 | A0_VL05_52 | Huishoudens | 0.19293 | 9561.9959
VL05_52 | MANDEL II | N t | 2015 - 2017 | A0_VL05_52 | Industrie | 0.094732 | 4695.2034
VL05_52 | MANDEL II | N t | 2015 - 2017 | A0_VL05_52 | Landbouw | 0.58718 | 29102.3264
VL05_52 | MANDEL II | P t | 2015 - 2017 | A0_VL05_52 | Huishoudens | 0.50597 | 1772.0419
VL05_52 | MANDEL II | P t | 2015 - 2017 | A0_VL05_52 | Industrie | 0.16009 | 560.6704
VL05_52 | MANDEL II | P t | 2015 - 2017 | A0_VL05_52 | Landbouw | 0.33366 | 1168.5751
VL05_44 | DEVEBEEK | N t | 2015 - 2017 | A0_VL05_44 | Depositie | 0.093745 | 10760.9771
VL05_44 | DEVEBEEK | N t | 2015 - 2017 | A0_VL05_44 | Huishoudens | 0.13527 | 15528.1004
VL05_44 | DEVEBEEK | N t | 2015 - 2017 | A0_VL05_44 | Industrie | 0.021942 | 2518.6834
VL05_44 | DEVEBEEK | N t | 2015 - 2017 | A0_VL05_44 | Landbouw | 0.74904 | 85981.8307
VL05_44 | DEVEBEEK | P t | 2015 - 2017 | A0_VL05_44 | Huishoudens | 0.56001 | 2388.5351
VL05_44 | DEVEBEEK | P t | 2015 - 2017 | A0_VL05_44 | Industrie | 0.081128 | 346.0214
VL05_44 | DEVEBEEK | P t | 2015 - 2017 | A0_VL05_44 | Landbouw | 0.35886 | 1530.5739
VL05_53 | OUDE MANDEL | N t | 2015 - 2017 | A0_VL05_53 | Depositie | 0.096488 | 1441.5575
VL05_53 | OUDE MANDEL | N t | 2015 - 2017 | A0_VL05_53 | Huishoudens | 0.24483 | 3657.9149
VL05_53 | OUDE MANDEL | N t | 2015 - 2017 | A0_VL05_53 | Industrie | 0.010423 | 155.727
VL05_53 | OUDE MANDEL | N t | 2015 - 2017 | A0_VL05_53 | Landbouw | 0.64825 | 9685.1559
VL05_53 | OUDE MANDEL | P t | 2015 - 2017 | A0_VL05_53 | Huishoudens | 0.65905 | 4775.2295
VL05_53 | OUDE MANDEL | P t | 2015 - 2017 | A0_VL05_53 | Industrie | 0.016636 | 120.5392
VL05_53 | OUDE MANDEL | P t | 2015 - 2017 | A0_VL05_53 | Landbouw | 0.32432 | 2349.9088
VL05_148 | Weerijsebeek | P t | 2015 - 2017 | A0_VL05_148 | Huishoudens | 0.6363 | 1207.4921
VL05_148 | Weerijsebeek | P t | 2015 - 2017 | A0_VL05_148 | Industrie | 0.0034327 | 6.5141
VL05_148 | Weerijsebeek | P t | 2015 - 2017 | A0_VL05_148 | Landbouw | 0.36027 | 683.6696
VL11_145 | Mark (Maas) | N t | 2015 - 2017 | A0_VL11_145 | Depositie | 0.066275 | 1735.196
VL11_145 | Mark (Maas) | N t | 2015 - 2017 | A0_VL11_145 | Huishoudens | 0.072947 | 1909.8756
VL11_145 | Mark (Maas) | N t | 2015 - 2017 | A0_VL11_145 | Industrie | 0.0063658 | 166.6681
VL11_145 | Mark (Maas) | N t | 2015 - 2017 | A0_VL11_145 | Landbouw | 0.85441 | 22369.859
VL11_145 | Mark (Maas) | P t | 2015 - 2017 | A0_VL11_145 | Huishoudens | 0.59699 | 4793.0255
VL11_145 | Mark (Maas) | P t | 2015 - 2017 | A0_VL11_145 | Industrie | 0.022979 | 184.4907
VL11_145 | Mark (Maas) | P t | 2015 - 2017 | A0_VL11_145 | Landbouw | 0.38003 | 3051.0952
VL05_136 | Dommel | P t | 2015 - 2017 | A0_VL05_136 | Huishoudens | 0.82742 | 5569.0428
VL05_136 | Dommel | P t | 2015 - 2017 | A0_VL05_136 | Industrie | 0.01121 | 75.4498
VL05_136 | Dommel | P t | 2015 - 2017 | A0_VL05_136 | Landbouw | 0.16137 | 1086.0833
VL11_133 | Abeek | N t | 2015 - 2017 | A0_VL11_133 | Depositie | 0.10868 | 1445.582
VL11_133 | Abeek | N t | 2015 - 2017 | A0_VL11_133 | Huishoudens | 0.20903 | 2780.261
VL11_133 | Abeek | N t | 2015 - 2017 | A0_VL11_133 | Industrie | 0.01096 | 145.7715
VL11_133 | Abeek | N t | 2015 - 2017 | A0_VL11_133 | Landbouw | 0.67133 | 8929.178
VL11_133 | Abeek | P t | 2015 - 2017 | A0_VL11_133 | Huishoudens | 0.67098 | 200.8298
VL11_133 | Abeek | P t | 2015 - 2017 | A0_VL11_133 | Industrie | 0.040468 | 12.1124
VL11_133 | Abeek | P t | 2015 - 2017 | A0_VL11_133 | Landbouw | 0.28855 | 86.3643
VL05_135 | Bosbeek | P t | 2015 - 2017 | A0_VL05_135 | Huishoudens | 0.42935 | 288.2149
VL05_135 | Bosbeek | P t | 2015 - 2017 | A0_VL05_135 | Industrie | 0.065537 | 43.9934
VL05_135 | Bosbeek | P t | 2015 - 2017 | A0_VL05_135 | Landbouw | 0.50511 | 339.0674
VL05_141 | Lossing | N t | 2015 - 2017 | A0_VL05_141 | Depositie | 0.25025 | 1529.4211
VL05_141 | Lossing | N t | 2015 - 2017 | A0_VL05_141 | Huishoudens | 0.059313 | 362.4943
VL05_141 | Lossing | N t | 2015 - 2017 | A0_VL05_141 | Industrie | 0.18111 | 1106.8644
VL05_141 | Lossing | N t | 2015 - 2017 | A0_VL05_141 | Landbouw | 0.50933 | 3112.7887
VL05_141 | LOSSING | P t | 2015 - 2017 | A0_VL05_141 | Industrie | 0.39682 | 817.1105
VL05_141 | LOSSING | P t | 2015 - 2017 | A0_VL05_141 | Landbouw | 0.40734 | 838.7627
VL05_141 | LOSSING | P t | 2015 - 2017 | A0_VL05_141 | Huishoudens | 0.19584 | 403.2514
VL11_203 | MAAS I+II+III | N t | 2015 - 2017 | A0_VL11_203 | Industrie | 0.02618 | 1196.0565
VL11_203 | MAAS I+II+III | N t | 2015 - 2017 | A0_VL11_203 | Landbouw | 0.18375 | 8394.8625
VL11_203 | MAAS I+II+III | N t | 2015 - 2017 | A0_VL11_203 | Depositie | 0.38014 | 17366.7604
VL11_203 | MAAS I+II+III | N t | 2015 - 2017 | A0_VL11_203 | Huishoudens | 0.40993 | 18727.8722
VL11_203 | MAAS I+II+III | P t | 2015 - 2017 | A0_VL11_203 | Industrie | 0.032706 | 165.8692
VL11_203 | MAAS I+II+III | P t | 2015 - 2017 | A0_VL11_203 | Landbouw | 0.23891 | 1211.6424
VL11_203 | MAAS I+II+III | P t | 2015 - 2017 | A0_VL11_203 | Huishoudens | 0.72838 | 3693.9487
VL05_134 | BERWIJN | N t | 2015 - 2017 | A0_VL05_134 | Industrie | 0 | 0
VL05_134 | BERWIJN | N t | 2015 - 2017 | A0_VL05_134 | Landbouw | 0.26749 | 152.1668
VL05_134 | BERWIJN | N t | 2015 - 2017 | A0_VL05_134 | Depositie | 0.26636 | 151.5227
VL05_134 | BERWIJN | N t | 2015 - 2017 | A0_VL05_134 | Huishoudens | 0.46615 | 265.1807
VL05_134 | BERWIJN | P t | 2015 - 2017 | A0_VL05_134 | Industrie | 0 | 0
VL05_134 | BERWIJN | P t | 2015 - 2017 | A0_VL05_134 | Landbouw | 0.30068 | 106.2099
VL05_134 | BERWIJN | P t | 2015 - 2017 | A0_VL05_134 | Huishoudens | 0.69932 | 247.027
VL05_139 | JEKER I | N t | 2015 - 2017 | A0_VL05_139 | Industrie | 0.00041759 | 11.194
VL05_139 | JEKER I | N t | 2015 - 2017 | A0_VL05_139 | Landbouw | 0.26157 | 7011.82
VL05_139 | JEKER I | N t | 2015 - 2017 | A0_VL05_139 | Depositie | 0.27264 | 7308.4988
VL05_139 | JEKER I | N t | 2015 - 2017 | A0_VL05_139 | Huishoudens | 0.46537 | 12474.871
VL05_139 | JEKER I | P t | 2015 - 2017 | A0_VL05_139 | Industrie | 0.00085603 | 2.6651
VL05_139 | JEKER I | P t | 2015 - 2017 | A0_VL05_139 | Landbouw | 0.42849 | 1334.0519
VL05_139 | JEKER I | P t | 2015 - 2017 | A0_VL05_139 | Huishoudens | 0.57065 | 1776.6503
VL05_140 | JEKER II | N t | 2015 - 2017 | A0_VL05_140 | Industrie | 4.8971e-05 | 0.043476
VL05_140 | JEKER II | N t | 2015 - 2017 | A0_VL05_140 | Landbouw | 0.031078 | 27.5904
VL05_140 | JEKER II | N t | 2015 - 2017 | A0_VL05_140 | Depositie | 0.28517 | 253.166
VL05_140 | JEKER II | N t | 2015 - 2017 | A0_VL05_140 | Huishoudens | 0.68371 | 606.9834
VL05_140 | JEKER II | P t | 2015 - 2017 | A0_VL05_140 | Industrie | 5.6449e-05 | 0.012632
VL05_140 | JEKER II | P t | 2015 - 2017 | A0_VL05_140 | Landbouw | 0.090078 | 20.1582
VL05_140 | JEKER II | P t | 2015 - 2017 | A0_VL05_140 | Huishoudens | 0.90987 | 203.6155
VL11_120 | Aa I | P t | 2015 - 2017 | A0_VL11_120 | Huishoudens | 0.81474 | 2474.3721
VL11_120 | Aa I | P t | 2015 - 2017 | A0_VL11_120 | Industrie | 0.01004 | 30.4924
VL11_120 | Aa I | P t | 2015 - 2017 | A0_VL11_120 | Landbouw | 0.17522 | 532.1333
VL05_121 | Aa II | P t | 2015 - 2017 | A0_VL05_121 | Huishoudens | 0.55729 | 248.4342
VL05_121 | Aa II | P t | 2015 - 2017 | A0_VL05_121 | Industrie | 0.1481 | 66.0221
VL05_121 | Aa II | P t | 2015 - 2017 | A0_VL05_121 | Landbouw | 0.2946 | 131.3312
VL05_129 | MOLENBEEK - BOLLAAK | P t | 2015 - 2017 | A0_VL05_129 | Industrie | 0.0026223 | 10.2382
VL05_129 | MOLENBEEK - BOLLAAK | P t | 2015 - 2017 | A0_VL05_129 | Landbouw | 0.27358 | 1068.1387
VL05_129 | MOLENBEEK - BOLLAAK | P t | 2015 - 2017 | A0_VL05_129 | Huishoudens | 0.7238 | 2825.988
VL11_128 | Molneet | P t | 2015 - 2017 | A0_VL11_128 | Huishoudens | 0.86705 | 4378.7622
VL11_128 | Molneet | P t | 2015 - 2017 | A0_VL11_128 | Industrie | 0.020315 | 102.595
VL11_128 | Molneet | P t | 2015 - 2017 | A0_VL11_128 | Landbouw | 0.11263 | 568.8155
VL05_122 | Grote Laak | P t | 2015 - 2017 | A0_VL05_122 | Huishoudens | 0.48659 | 3070.3757
VL05_122 | Grote Laak | P t | 2015 - 2017 | A0_VL05_122 | Industrie | 0.21847 | 1378.5371
VL05_122 | Grote Laak | P t | 2015 - 2017 | A0_VL05_122 | Landbouw | 0.29494 | 1861.108
VL11_123 | Grote Nete I | P t | 2015 - 2017 | A0_VL11_123 | Huishoudens | 0.38171 | 3515.8735
VL11_123 | Grote Nete I | P t | 2015 - 2017 | A0_VL11_123 | Industrie | 0.5005 | 4609.9646
VL11_123 | Grote Nete I | P t | 2015 - 2017 | A0_VL11_123 | Landbouw | 0.11779 | 1084.9434
VL05_124 | Grote Nete II | P t | 2015 - 2017 | A0_VL05_124 | Huishoudens | 0.78723 | 3469.3065
VL05_124 | Grote Nete II | P t | 2015 - 2017 | A0_VL05_124 | Industrie | 0.0036159 | 15.9354
VL05_124 | Grote Nete II | P t | 2015 - 2017 | A0_VL05_124 | Landbouw | 0.20916 | 921.7525
VL08_125 | Grote Nete III | P t | 2015 - 2017 | A0_VL08_125 | Huishoudens | 0.81285 | 5463.6656
VL08_125 | Grote Nete III | P t | 2015 - 2017 | A0_VL08_125 | Industrie | 0.0029701 | 19.964
VL08_125 | Grote Nete III | P t | 2015 - 2017 | A0_VL08_125 | Landbouw | 0.18418 | 1237.9561
VL08_132 | GETIJDENETES | P t | 2015 - 2017 | A0_VL08_132 | Industrie | 0.025334 | 887.8167
VL08_132 | GETIJDENETES | P t | 2015 - 2017 | A0_VL08_132 | Landbouw | 0.27162 | 9518.8533
VL08_132 | GETIJDENETES | P t | 2015 - 2017 | A0_VL08_132 | Huishoudens | 0.70305 | 24638.2731
VL08_176 | NETEKANAAL | N t | 2015 - 2017 | A0_VL08_176 | Industrie | 0 | 0
VL08_176 | NETEKANAAL | N t | 2015 - 2017 | A0_VL08_176 | Landbouw | 0.062601 | 9.3226
VL08_176 | NETEKANAAL | N t | 2015 - 2017 | A0_VL08_176 | Depositie | 0.76132 | 113.3753
VL08_176 | NETEKANAAL | N t | 2015 - 2017 | A0_VL08_176 | Huishoudens | 0.17608 | 26.2221
VL08_55 | BOVEN-SCHELDE I | N t | 2015 - 2017 | A0_VL08_55 | Industrie | 0 | 0
VL08_55 | BOVEN-SCHELDE I | N t | 2015 - 2017 | A0_VL08_55 | Landbouw | 0.42928 | 55.983
VL08_55 | BOVEN-SCHELDE I | N t | 2015 - 2017 | A0_VL08_55 | Depositie | 0.29556 | 38.5442
VL08_55 | BOVEN-SCHELDE I | N t | 2015 - 2017 | A0_VL08_55 | Huishoudens | 0.27516 | 35.8845
VL08_55 | BOVEN-SCHELDE I | P t | 2015 - 2017 | A0_VL08_55 | Industrie | 0 | 0
VL08_55 | BOVEN-SCHELDE I | P t | 2015 - 2017 | A0_VL08_55 | Landbouw | 0.41753 | 4.5563
VL08_55 | BOVEN-SCHELDE I | P t | 2015 - 2017 | A0_VL08_55 | Huishoudens | 0.58247 | 6.3563
VL05_61 | RONE | N t | 2015 - 2017 | A0_VL05_61 | Industrie | 0 | 0
VL05_61 | RONE | N t | 2015 - 2017 | A0_VL05_61 | Landbouw | 0.38968 | 15.3382
VL05_61 | RONE | N t | 2015 - 2017 | A0_VL05_61 | Depositie | 0.17415 | 6.8548
VL05_61 | RONE | N t | 2015 - 2017 | A0_VL05_61 | Huishoudens | 0.43617 | 17.1684
VL05_61 | RONE | P t | 2015 - 2017 | A0_VL05_61 | Industrie | 0 | 0
VL05_61 | RONE | P t | 2015 - 2017 | A0_VL05_61 | Landbouw | 0.16576 | 1.2006
VL05_61 | RONE | P t | 2015 - 2017 | A0_VL05_61 | Huishoudens | 0.83424 | 6.0421
VL05_64 | ZWARTE SPIEREBEEK | N t | 2015 - 2017 | A0_VL05_64 | Industrie | 0 | 0
VL05_64 | ZWARTE SPIEREBEEK | N t | 2015 - 2017 | A0_VL05_64 | Landbouw | 0.61772 | 166.8709
VL05_64 | ZWARTE SPIEREBEEK | N t | 2015 - 2017 | A0_VL05_64 | Depositie | 0.28178 | 76.1212
VL05_64 | ZWARTE SPIEREBEEK | N t | 2015 - 2017 | A0_VL05_64 | Huishoudens | 0.1005 | 27.1481
VL05_64 | ZWARTE SPIEREBEEK | P t | 2015 - 2017 | A0_VL05_64 | Industrie | 0 | 0
VL05_64 | ZWARTE SPIEREBEEK | P t | 2015 - 2017 | A0_VL05_64 | Landbouw | 0.77574 | 35.1777
VL05_64 | ZWARTE SPIEREBEEK | P t | 2015 - 2017 | A0_VL05_64 | Huishoudens | 0.22426 | 10.1698
VL11_59 | GROTE SPIEREBEEK | N t | 2015 - 2017 | A0_VL11_59 | Industrie | 0.0015261 | 22.2452
VL11_59 | GROTE SPIEREBEEK | N t | 2015 - 2017 | A0_VL11_59 | Landbouw | 0.78087 | 11382.0593
VL11_59 | GROTE SPIEREBEEK | N t | 2015 - 2017 | A0_VL11_59 | Depositie | 0.10266 | 1496.3298
VL11_59 | GROTE SPIEREBEEK | N t | 2015 - 2017 | A0_VL11_59 | Huishoudens | 0.11494 | 1675.4465
VL11_59 | GROTE SPIEREBEEK | P t | 2015 - 2017 | A0_VL11_59 | Industrie | 0.0042181 | 6.0181
VL11_59 | GROTE SPIEREBEEK | P t | 2015 - 2017 | A0_VL11_59 | Landbouw | 0.65519 | 934.7745
VL11_59 | GROTE SPIEREBEEK | P t | 2015 - 2017 | A0_VL11_59 | Huishoudens | 0.34059 | 485.9237
VL17_204 | BOVENSCHELDE II+III | N t | 2015 - 2017 | A0_VL17_204 | Depositie | 0.15112 | 28496.8998
VL17_204 | BOVENSCHELDE II+III | N t | 2015 - 2017 | A0_VL17_204 | Huishoudens | 0.23382 | 44090.6833
VL17_204 | BOVENSCHELDE II+III | N t | 2015 - 2017 | A0_VL17_204 | Industrie | 0.027691 | 5221.6692
VL17_204 | BOVENSCHELDE II+III | N t | 2015 - 2017 | A0_VL17_204 | Landbouw | 0.58736 | 110756.6614
VL17_204 | BOVENSCHELDE II+III | P t | 2015 - 2017 | A0_VL17_204 | Huishoudens | 0.52116 | 10488.7678
VL17_204 | BOVENSCHELDE II+III | P t | 2015 - 2017 | A0_VL17_204 | Industrie | 0.028728 | 578.1678
VL17_204 | BOVENSCHELDE II+III | P t | 2015 - 2017 | A0_VL17_204 | Landbouw | 0.45011 | 9058.6938
VL05_62 | STAMPKOTBEEK | N t | 2015 - 2017 | A0_VL05_62 | Depositie | 0.13108 | 5026.2373
VL05_62 | STAMPKOTBEEK | N t | 2015 - 2017 | A0_VL05_62 | Huishoudens | 0.26632 | 10211.6679
VL05_62 | STAMPKOTBEEK | N t | 2015 - 2017 | A0_VL05_62 | Industrie | 0.009907 | 379.8763
VL05_62 | STAMPKOTBEEK | N t | 2015 - 2017 | A0_VL05_62 | Landbouw | 0.59269 | 22726.3257
VL05_62 | STAMPKOTBEEK | P t | 2015 - 2017 | A0_VL05_62 | Huishoudens | 0.68463 | 4639.7632
VL05_62 | STAMPKOTBEEK | P t | 2015 - 2017 | A0_VL05_62 | Industrie | 0.022846 | 154.8308
VL05_62 | STAMPKOTBEEK | P t | 2015 - 2017 | A0_VL05_62 | Landbouw | 0.29253 | 1982.4798
VL11_63 | ZWALM | N t | 2015 - 2017 | A0_VL11_63 | Depositie | 0.12656 | 8651.0274
VL11_63 | ZWALM | N t | 2015 - 2017 | A0_VL11_63 | Huishoudens | 0.23271 | 15906.4668
VL11_63 | ZWALM | N t | 2015 - 2017 | A0_VL11_63 | Industrie | 0.0027232 | 186.1439
VL11_63 | ZWALM | N t | 2015 - 2017 | A0_VL11_63 | Landbouw | 0.63801 | 43610.2966
VL11_63 | ZWALM | P t | 2015 - 2017 | A0_VL11_63 | Huishoudens | 0.51114 | 7223.9262
VL11_63 | ZWALM | P t | 2015 - 2017 | A0_VL11_63 | Industrie | 0.007033 | 99.3965
VL11_63 | ZWALM | P t | 2015 - 2017 | A0_VL11_63 | Landbouw | 0.48182 | 6809.5912
VL17_60 | MOLENBEEK - MAARKEBEEK | N t | 2015 - 2017 | A0_VL17_60 | Depositie | 0.076932 | 4243.2876
VL17_60 | MOLENBEEK - MAARKEBEEK | N t | 2015 - 2017 | A0_VL17_60 | Huishoudens | 0.095075 | 5244.0059
VL17_60 | MOLENBEEK - MAARKEBEEK | N t | 2015 - 2017 | A0_VL17_60 | Industrie | 0.0019845 | 109.4601
VL17_60 | MOLENBEEK - MAARKEBEEK | N t | 2015 - 2017 | A0_VL17_60 | Landbouw | 0.82601 | 45559.6963
VL17_60 | MOLENBEEK - MAARKEBEEK | P t | 2015 - 2017 | A0_VL17_60 | Huishoudens | 0.19437 | 1454.6612
VL17_60 | MOLENBEEK - MAARKEBEEK | P t | 2015 - 2017 | A0_VL17_60 | Industrie | 0.006143 | 45.9747
VL17_60 | MOLENBEEK - MAARKEBEEK | P t | 2015 - 2017 | A0_VL17_60 | Landbouw | 0.79949 | 5983.4668
L111_1022 | MOLENBEEK (RONSE) | N t | 2016 - 2017 | A0_L111_1022 | Depositie | 0.12099 | 3447.2868
L111_1022 | MOLENBEEK (RONSE) | N t | 2017 - 2017 | A0_L111_1023 | Huishoudens | 0.38085 | 10851.7132
L111_1022 | MOLENBEEK (RONSE) | N t | 2018 - 2017 | A0_L111_1024 | Industrie | 0.046567 | 1326.8291
L111_1022 | MOLENBEEK (RONSE) | N t | 2019 - 2017 | A0_L111_1025 | Landbouw | 0.45159 | 12867.3014
L111_1022 | MOLENBEEK (RONSE) | P t | 2020 - 2017 | A0_L111_1026 | Huishoudens | 0.74133 | 10361.4674
L111_1022 | MOLENBEEK (RONSE) | P t | 2021 - 2017 | A0_L111_1027 | Industrie | 0.039561 | 552.9438
L111_1022 | MOLENBEEK (RONSE) | P t | 2022 - 2017 | A0_L111_1028 | Landbouw | 0.21911 | 3062.5391
VL05_20 | Rivierbeek+Hertsbergebeek | N t | 2015 - 2017 | A0_VL05_20 | Depositie | 0.060987 | 1988.946
VL05_20 | Rivierbeek+Hertsbergebeek | N t | 2015 - 2017 | A0_VL05_20 | Huishoudens | 0.081461 | 2656.6543
VL05_20 | Rivierbeek+Hertsbergebeek | N t | 2015 - 2017 | A0_VL05_20 | Industrie | 0.004363 | 142.2874
VL05_20 | Rivierbeek+Hertsbergebeek | N t | 2015 - 2017 | A0_VL05_20 | Landbouw | 0.85319 | 27824.595
VL05_20 | Rivierbeek+Hertsbergebeek | P t | 2015 - 2017 | A0_VL05_20 | Huishoudens | 0.56583 | 4901.4535
VL05_20 | Rivierbeek+Hertsbergebeek | P t | 2015 - 2017 | A0_VL05_20 | Industrie | 0.076271 | 660.6866
VL05_20 | Rivierbeek+Hertsbergebeek | P t | 2015 - 2017 | A0_VL05_20 | Landbouw | 0.3579 | 3100.2176
VL08_27 | ZWARTESLUISBEEK | P t | 2015 - 2017 | A0_VL08_27 | Industrie | 0.0011551 | 4.6904
VL08_27 | ZWARTESLUISBEEK | P t | 2015 - 2017 | A0_VL08_27 | Landbouw | 0.65873 | 2674.9376
VL08_27 | ZWARTESLUISBEEK | P t | 2015 - 2017 | A0_VL08_27 | Huishoudens | 0.34011 | 1381.1013
VL08_157 | ISABELLAWATERING | P t | 2015 - 2017 | A0_VL08_157 | Industrie | 0.00081841 | 3.6849
VL08_157 | ISABELLAWATERING | P t | 2015 - 2017 | A0_VL08_157 | Landbouw | 0.58294 | 2624.6955
VL08_157 | ISABELLAWATERING | P t | 2015 - 2017 | A0_VL08_157 | Huishoudens | 0.41625 | 1874.1623
VL08_173 | LEOPOLDKANAAL II | P t | 2015 - 2017 | A0_VL08_173 | Industrie | 0.0015757 | 26.8489
VL08_173 | LEOPOLDKANAAL II | P t | 2015 - 2017 | A0_VL08_173 | Landbouw | 0.6248 | 10646.1257
VL08_173 | LEOPOLDKANAAL II | P t | 2015 - 2017 | A0_VL08_173 | Huishoudens | 0.37362 | 6366.1713
VL05_22 | ZWINNEVAART | P t | 2015 - 2017 | A0_VL05_22 | Industrie | 0.0055483 | 13.5981
VL05_22 | ZWINNEVAART | P t | 2015 - 2017 | A0_VL05_22 | Landbouw | 0.84966 | 2082.3701
VL05_22 | ZWINNEVAART | P t | 2015 - 2017 | A0_VL05_22 | Huishoudens | 0.1448 | 354.8704
VL05_17 | ISABELLAVAART | P t | 2015 - 2017 | A0_VL05_17 | Industrie | 0.00090186 | 7.6354
VL05_17 | ISABELLAVAART | P t | 2015 - 2017 | A0_VL05_17 | Landbouw | 0.53252 | 4508.4388
VL05_17 | ISABELLAVAART | P t | 2015 - 2017 | A0_VL05_17 | Huishoudens | 0.46658 | 3950.1976
VL11_155 | BRUGSE REIEN | P t | 2015 - 2017 | A0_VL11_155 | Industrie | 0.016928 | 4.8161
VL11_155 | BRUGSE REIEN | P t | 2015 - 2017 | A0_VL11_155 | Landbouw | 0.72187 | 205.3799
VL11_155 | BRUGSE REIEN | P t | 2015 - 2017 | A0_VL11_155 | Huishoudens | 0.2612 | 74.3146
VL11_155 | BRUGSE REIEN | N t | 2015 - 2017 | A0_VL11_155 | Industrie | 0.017791 | 12.5498
VL11_155 | BRUGSE REIEN | N t | 2015 - 2017 | A0_VL11_155 | Landbouw | 4.0449e-05 | 0.028533
VL11_155 | BRUGSE REIEN | N t | 2015 - 2017 | A0_VL11_155 | Depositie | 0.6799 | 479.6076
VL11_155 | BRUGSE REIEN | N t | 2015 - 2017 | A0_VL11_155 | Huishoudens | 0.30226 | 213.2183
VL05_18 | KERKEBEEK | N t | 2015 - 2017 | A0_VL05_18 | Industrie | 0.0030927 | 357.4038
VL05_18 | KERKEBEEK | N t | 2015 - 2017 | A0_VL05_18 | Landbouw | 0.76186 | 88043.2815
VL05_18 | KERKEBEEK | N t | 2015 - 2017 | A0_VL05_18 | Depositie | 0.11718 | 13541.658
VL05_18 | KERKEBEEK | N t | 2015 - 2017 | A0_VL05_18 | Huishoudens | 0.11787 | 13621.6433
VL05_18 | KERKEBEEK | P t | 2015 - 2017 | A0_VL05_18 | Industrie | 0.019785 | 122.5459
VL05_18 | KERKEBEEK | P t | 2015 - 2017 | A0_VL05_18 | Landbouw | 0.33624 | 2082.6264
VL05_18 | KERKEBEEK | P t | 2015 - 2017 | A0_VL05_18 | Huishoudens | 0.64398 | 3988.7742
VL17_190 | BOUDEWIJNKANAAL + ACHTERHAVEN ZEEBRUGGE | P t | 2015 - 2017 | A0_VL17_190 | Industrie | 0.014939 | 266.5317
VL17_190 | BOUDEWIJNKANAAL + ACHTERHAVEN ZEEBRUGGE | P t | 2015 - 2017 | A0_VL17_190 | Landbouw | 0.039179 | 699.0108
VL17_190 | BOUDEWIJNKANAAL + ACHTERHAVEN ZEEBRUGGE | P t | 2015 - 2017 | A0_VL17_190 | Huishoudens | 0.94588 | 16875.9468
VL05_202 | SPUIKOM OOSTENDE | P t | 2015 - 2017 | A0_VL05_202 | Industrie | 0 | 0
VL05_202 | SPUIKOM OOSTENDE | P t | 2015 - 2017 | A0_VL05_202 | Landbouw | 1 | 79.0088
VL05_202 | SPUIKOM OOSTENDE | P t | 2015 - 2017 | A0_VL05_202 | Huishoudens | 0 | 0
VL08_16 | BLANKENBERGSE VAART + NOORDEDE | P t | 2015 - 2017 | A0_VL08_16 | Industrie | 0.0099671 | 273.6201
VL08_16 | BLANKENBERGSE VAART + NOORDEDE | P t | 2015 - 2017 | A0_VL08_16 | Landbouw | 0.91409 | 25093.8952
VL08_16 | BLANKENBERGSE VAART + NOORDEDE | P t | 2015 - 2017 | A0_VL08_16 | Huishoudens | 0.075941 | 2084.7558
VL05_21 | ZUIDERVAARTJE | P t | 2015 - 2017 | A0_VL05_21 | Industrie | 0.06828 | 133.8952
VL05_21 | ZUIDERVAARTJE | P t | 2015 - 2017 | A0_VL05_21 | Landbouw | 0.60718 | 1190.669
VL05_21 | ZUIDERVAARTJE | P t | 2015 - 2017 | A0_VL05_21 | Huishoudens | 0.32454 | 636.4188
VL08_172 | LEOPOLDKANAAL I | P t | 2015 - 2017 | A0_VL08_172 | Industrie | 2.5346e-05 | 0.18772
VL08_172 | LEOPOLDKANAAL I | P t | 2015 - 2017 | A0_VL08_172 | Landbouw | 0.776 | 5747.3401
VL08_172 | LEOPOLDKANAAL I | P t | 2015 - 2017 | A0_VL08_172 | Huishoudens | 0.22398 | 1658.8697
VL05_149 | AFLEIDINGSKANAAL van de LEIE II + KANAAL van EEKLO | P t | 2015 - 2017 | A0_VL05_149 | Industrie | 0.010107 | 62.9495
VL05_149 | AFLEIDINGSKANAAL van de LEIE II + KANAAL van EEKLO | P t | 2015 - 2017 | A0_VL05_149 | Landbouw | 0.50144 | 3123.135
VL05_149 | AFLEIDINGSKANAAL van de LEIE II + KANAAL van EEKLO | P t | 2015 - 2017 | A0_VL05_149 | Huishoudens | 0.48846 | 3042.297
VL08_164 | KANAAL GENT-OOSTENDE III | N t | 2015 - 2017 | A0_VL08_164 | Industrie | 0.028345 | 11702.754
VL08_164 | KANAAL GENT-OOSTENDE III | N t | 2015 - 2017 | A0_VL08_164 | Landbouw | 0.58181 | 240211.6844
VL08_164 | KANAAL GENT-OOSTENDE III | N t | 2015 - 2017 | A0_VL08_164 | Depositie | 0.1215 | 50165.0374
VL08_164 | KANAAL GENT-OOSTENDE III | N t | 2015 - 2017 | A0_VL08_164 | Huishoudens | 0.26834 | 110787.0424
VL08_164 | KANAAL GENT-OOSTENDE III | P t | 2015 - 2017 | A0_VL08_164 | Industrie | 0.045301 | 941.7357
VL08_164 | KANAAL GENT-OOSTENDE III | P t | 2015 - 2017 | A0_VL08_164 | Landbouw | 0.26495 | 5507.7704
VL08_164 | KANAAL GENT-OOSTENDE III | P t | 2015 - 2017 | A0_VL08_164 | Huishoudens | 0.68975 | 14338.8155
VL17_183 | ZUID-WILLEMSVAART + KANAAL BOCHOLT-HERENTALS (deels) + KANAAL BRIEGDEN-NEERHAREN | N t | 2015 - 2017 | A0_VL17_183 | Industrie | 0.43124 | 2583.5199
VL17_183 | ZUID-WILLEMSVAART + KANAAL BOCHOLT-HERENTALS (deels) + KANAAL BRIEGDEN-NEERHAREN | N t | 2015 - 2017 | A0_VL17_183 | Landbouw | 0.14522 | 870.0009
VL17_183 | ZUID-WILLEMSVAART + KANAAL BOCHOLT-HERENTALS (deels) + KANAAL BRIEGDEN-NEERHAREN | N t | 2015 - 2017 | A0_VL17_183 | Depositie | 0.37158 | 2226.1074
VL17_183 | ZUID-WILLEMSVAART + KANAAL BOCHOLT-HERENTALS (deels) + KANAAL BRIEGDEN-NEERHAREN | N t | 2015 - 2017 | A0_VL17_183 | Huishoudens | 0.051967 | 311.3293
VL17_183 | ZUID-WILLEMSVAART + KANAAL BOCHOLT-HERENTALS (deels) + KANAAL BRIEGDEN-NEERHAREN | P t | 2015 - 2017 | A0_VL17_183 | Industrie | 0.84075 | 4152.1899
VL17_183 | ZUID-WILLEMSVAART + KANAAL BOCHOLT-HERENTALS (deels) + KANAAL BRIEGDEN-NEERHAREN | P t | 2015 - 2017 | A0_VL17_183 | Landbouw | 0.091441 | 451.5976
VL17_183 | ZUID-WILLEMSVAART + KANAAL BOCHOLT-HERENTALS (deels) + KANAAL BRIEGDEN-NEERHAREN | P t | 2015 - 2017 | A0_VL17_183 | Huishoudens | 0.067806 | 334.8718
VL05_94 | ZUUNBEEK | N t | 2015 - 2017 | A0_VL05_94 | Industrie | 0.016028 | 1242.2708
VL05_94 | ZUUNBEEK | N t | 2015 - 2017 | A0_VL05_94 | Landbouw | 0.57444 | 44523.2847
VL05_94 | ZUUNBEEK | N t | 2015 - 2017 | A0_VL05_94 | Depositie | 0.13453 | 10426.962
VL05_94 | ZUUNBEEK | N t | 2015 - 2017 | A0_VL05_94 | Huishoudens | 0.27501 | 21315.349
VL05_94 | ZUUNBEEK | P t | 2015 - 2017 | A0_VL05_94 | Industrie | 0.04521 | 565.2809
VL05_94 | ZUUNBEEK | P t | 2015 - 2017 | A0_VL05_94 | Landbouw | 0.45626 | 5704.9005
VL05_94 | ZUUNBEEK | P t | 2015 - 2017 | A0_VL05_94 | Huishoudens | 0.49853 | 6233.3939
VL05_159 | KANAAL CHARLEROI-BRUSSEL | N t | 2015 - 2017 | A0_VL05_159 | Industrie | 0.0060095 | 65.177
VL05_159 | KANAAL CHARLEROI-BRUSSEL | N t | 2015 - 2017 | A0_VL05_159 | Landbouw | 0.16303 | 1768.1028
VL05_159 | KANAAL CHARLEROI-BRUSSEL | N t | 2015 - 2017 | A0_VL05_159 | Depositie | 0.19571 | 2122.6323
VL05_159 | KANAAL CHARLEROI-BRUSSEL | N t | 2015 - 2017 | A0_VL05_159 | Huishoudens | 0.63525 | 6889.6675
VL08_92 | ZENNE I | N t | 2015 - 2017 | A0_VL08_92 | Industrie | 0.012853 | 1217.2329
VL08_92 | ZENNE I | N t | 2015 - 2017 | A0_VL08_92 | Landbouw | 0.27847 | 26372.4463
VL08_92 | ZENNE I | N t | 2015 - 2017 | A0_VL08_92 | Depositie | 0.21628 | 20482.4331
VL08_92 | ZENNE I | N t | 2015 - 2017 | A0_VL08_92 | Huishoudens | 0.4924 | 46632.1741
VL08_92 | ZENNE I | P t | 2015 - 2017 | A0_VL08_92 | Industrie | 0.032249 | 494.1982
VL08_92 | ZENNE I | P t | 2015 - 2017 | A0_VL08_92 | Landbouw | 0.31629 | 4846.9324
VL08_92 | ZENNE I | P t | 2015 - 2017 | A0_VL08_92 | Huishoudens | 0.65146 | 9983.2658
VL05_93 | ZENNE II | N t | 2015 - 2017 | A0_VL05_93 | Industrie | 0.2214 | 28080.9099
VL05_93 | ZENNE II | N t | 2015 - 2017 | A0_VL05_93 | Landbouw | 0.024325 | 3085.2461
VL05_93 | ZENNE II | N t | 2015 - 2017 | A0_VL05_93 | Depositie | 0.12487 | 15837.9943
VL05_93 | ZENNE II | N t | 2015 - 2017 | A0_VL05_93 | Huishoudens | 0.62941 | 79831.5849
VL05_93 | ZENNE II | P t | 2015 - 2017 | A0_VL05_93 | Industrie | 0.091565 | 1879.6312
VL05_93 | ZENNE II | P t | 2015 - 2017 | A0_VL05_93 | Landbouw | 0.048568 | 996.9941
VL05_93 | ZENNE II | P t | 2015 - 2017 | A0_VL05_93 | Huishoudens | 0.85987 | 17651.3119
VL11_91 | WOLUWE | N t | 2015 - 2017 | A0_VL11_91 | Industrie | 0.03533 | 612.1818
VL11_91 | WOLUWE | N t | 2015 - 2017 | A0_VL11_91 | Landbouw | 0.098575 | 1708.0622
VL11_91 | WOLUWE | N t | 2015 - 2017 | A0_VL11_91 | Depositie | 0.3397 | 5886.1208
VL11_91 | WOLUWE | N t | 2015 - 2017 | A0_VL11_91 | Huishoudens | 0.5264 | 9121.092
VL11_91 | WOLUWE | P t | 2015 - 2017 | A0_VL11_91 | Industrie | 0.058133 | 368.9935
VL11_91 | WOLUWE | P t | 2015 - 2017 | A0_VL11_91 | Landbouw | 0.16185 | 1027.342
VL11_91 | WOLUWE | P t | 2015 - 2017 | A0_VL11_91 | Huishoudens | 0.78001 | 4951.0177
VL11_181 | ZEEKANAAL BRUSSEL-SCHELDE | N t | 2015 - 2017 | A0_VL11_181 | Industrie | 0.053141 | 1509.6019
VL11_181 | ZEEKANAAL BRUSSEL-SCHELDE | N t | 2015 - 2017 | A0_VL11_181 | Landbouw | 0.2126 | 6039.2775
VL11_181 | ZEEKANAAL BRUSSEL-SCHELDE | N t | 2015 - 2017 | A0_VL11_181 | Depositie | 0.42444 | 12057.2883
VL11_181 | ZEEKANAAL BRUSSEL-SCHELDE | N t | 2015 - 2017 | A0_VL11_181 | Huishoudens | 0.30982 | 8801.1385
VL11_181 | ZEEKANAAL BRUSSEL-SCHELDE | P t | 2015 - 2017 | A0_VL11_181 | Industrie | 0.045454 | 65.1606
VL11_181 | ZEEKANAAL BRUSSEL-SCHELDE | P t | 2015 - 2017 | A0_VL11_181 | Landbouw | 0.34416 | 493.3694
VL11_181 | ZEEKANAAL BRUSSEL-SCHELDE | P t | 2015 - 2017 | A0_VL11_181 | Huishoudens | 0.61039 | 875.0273
VL05_87 | Voer | N t | 2015 - 2017 | A0_VL05_87 | Depositie | 0.43082 | 5721.9674
VL05_87 | Voer | N t | 2015 - 2017 | A0_VL05_87 | Huishoudens | 0.42188 | 5603.1872
VL05_87 | Voer | N t | 2015 - 2017 | A0_VL05_87 | Industrie | 0.0086814 | 115.3011
VL05_87 | Voer | N t | 2015 - 2017 | A0_VL05_87 | Landbouw | 0.13861 | 1840.9779
VL05_87 | Voer | P t | 2015 - 2017 | A0_VL05_87 | Huishoudens | 0.64046 | 2262.9758
VL05_87 | Voer | P t | 2015 - 2017 | A0_VL05_87 | Industrie | 0.016541 | 58.4469
VL05_87 | Voer | P t | 2015 - 2017 | A0_VL05_87 | Landbouw | 0.343 | 1211.9497
VL11_84 | LAAN | N t | 2015 - 2017 | A0_VL11_84 | Industrie | 0.0013899 | 9.469
VL11_84 | LAAN | N t | 2015 - 2017 | A0_VL11_84 | Landbouw | 0.47973 | 3268.3236
VL11_84 | LAAN | N t | 2015 - 2017 | A0_VL11_84 | Depositie | 0.32341 | 2203.316
VL11_84 | LAAN | N t | 2015 - 2017 | A0_VL11_84 | Huishoudens | 0.19548 | 1331.7501
VL11_84 | LAAN | P t | 2015 - 2017 | A0_VL11_84 | Industrie | 0.002435 | 3.0827
VL11_84 | LAAN | P t | 2015 - 2017 | A0_VL11_84 | Landbouw | 0.6882 | 871.2581
VL11_84 | LAAN | P t | 2015 - 2017 | A0_VL11_84 | Huishoudens | 0.30937 | 391.6592
VL11_76 | Barebeek | P t | 2015 - 2017 | A0_VL11_76 | Huishoudens | 0.71882 | 3168.189
VL11_76 | Barebeek | P t | 2015 - 2017 | A0_VL11_76 | Industrie | 0.0032292 | 14.2326
VL11_76 | Barebeek | P t | 2015 - 2017 | A0_VL11_76 | Landbouw | 0.27795 | 1225.0421
VL05_85 | Leibeek - Laakbeek | P t | 2015 - 2017 | A0_VL05_85 | Huishoudens | 0.75235 | 6176.7227
VL05_85 | Leibeek - Laakbeek | P t | 2015 - 2017 | A0_VL05_85 | Industrie | 0.061096 | 501.5897
VL05_85 | Leibeek - Laakbeek | P t | 2015 - 2017 | A0_VL05_85 | Landbouw | 0.18655 | 1531.5474
VL05_90 | WEESBEEK | P t | 2015 - 2017 | A0_VL05_90 | Industrie | 0.0063478 | 31.6112
VL05_90 | WEESBEEK | P t | 2015 - 2017 | A0_VL05_90 | Landbouw | 0.22659 | 1128.3718
VL05_90 | WEESBEEK | P t | 2015 - 2017 | A0_VL05_90 | Huishoudens | 0.76707 | 3819.8766
VL11_88 | Vrouwvliet | P t | 2015 - 2017 | A0_VL11_88 | Huishoudens | 0.79137 | 6639.0214
VL11_88 | Vrouwvliet | P t | 2015 - 2017 | A0_VL11_88 | Industrie | 0.019063 | 159.921
VL11_88 | Vrouwvliet | P t | 2015 - 2017 | A0_VL11_88 | Landbouw | 0.18957 | 1590.3165
VL05_89 | VUNT | N t | 2015 - 2017 | A0_VL05_89 | Industrie | 0.010061 | 47.167
VL05_89 | VUNT | N t | 2015 - 2017 | A0_VL05_89 | Landbouw | 0.1931 | 905.2376
VL05_89 | VUNT | N t | 2015 - 2017 | A0_VL05_89 | Depositie | 0.41559 | 1948.3055
VL05_89 | VUNT | N t | 2015 - 2017 | A0_VL05_89 | Huishoudens | 0.38125 | 1787.2946
VL05_89 | VUNT | P t | 2015 - 2017 | A0_VL05_89 | Industrie | 0.020297 | 39.4109
VL05_89 | VUNT | P t | 2015 - 2017 | A0_VL05_89 | Landbouw | 0.31082 | 603.5364
VL05_89 | VUNT | P t | 2015 - 2017 | A0_VL05_89 | Huishoudens | 0.66888 | 1298.8086
VL09_78 | DIJLE II | P t | 2015 - 2017 | A0_VL09_78 | Industrie | 0.36262 | 746.6118
VL09_78 | DIJLE II | P t | 2015 - 2017 | A0_VL09_78 | Landbouw | 0.35199 | 724.7107
VL09_78 | DIJLE II | P t | 2015 - 2017 | A0_VL09_78 | Huishoudens | 0.28539 | 587.6012
VL11_79 | DIJLE III | N t | 2015 - 2017 | A0_VL11_79 | Industrie | 0.036071 | 1953.7907
VL11_79 | DIJLE III | N t | 2015 - 2017 | A0_VL11_79 | Landbouw | 0.32869 | 17803.8093
VL11_79 | DIJLE III | N t | 2015 - 2017 | A0_VL11_79 | Depositie | 0.24339 | 13183.1536
VL11_79 | DIJLE III | N t | 2015 - 2017 | A0_VL11_79 | Huishoudens | 0.39185 | 21224.6032
VL11_79 | DIJLE III | P t | 2015 - 2017 | A0_VL11_79 | Industrie | 0.081913 | 376.6294
VL11_79 | DIJLE III | P t | 2015 - 2017 | A0_VL11_79 | Landbouw | 0.28292 | 1300.8383
VL11_79 | DIJLE III | P t | 2015 - 2017 | A0_VL11_79 | Huishoudens | 0.63517 | 2920.4419
VL08_80 | DIJLE IV | N t | 2015 - 2017 | A0_VL08_80 | Industrie | 0.13626 | 7987.1791
VL08_80 | DIJLE IV | N t | 2015 - 2017 | A0_VL08_80 | Landbouw | 0.017446 | 1022.615
VL08_80 | DIJLE IV | N t | 2015 - 2017 | A0_VL08_80 | Depositie | 0.050306 | 2948.7011
VL08_80 | DIJLE IV | N t | 2015 - 2017 | A0_VL08_80 | Huishoudens | 0.79598 | 46657.1615
VL08_80 | DIJLE IV | P t | 2015 - 2017 | A0_VL08_80 | Industrie | 0.12084 | 1566.3829
VL08_80 | DIJLE IV | P t | 2015 - 2017 | A0_VL08_80 | Landbouw | 0.014382 | 186.4247
VL08_80 | DIJLE IV | P t | 2015 - 2017 | A0_VL08_80 | Huishoudens | 0.86478 | 11209.5339
VL08_95 | GETIJDEDIJLE & GETIJDEZENNE | N t | 2015 - 2017 | A0_VL08_95 | Industrie | 0.0098842 | 701.9613
VL08_95 | GETIJDEDIJLE & GETIJDEZENNE | N t | 2015 - 2017 | A0_VL08_95 | Landbouw | 0.2073 | 14722.3889
VL08_95 | GETIJDEDIJLE & GETIJDEZENNE | N t | 2015 - 2017 | A0_VL08_95 | Depositie | 0.15357 | 10906.0415
VL08_95 | GETIJDEDIJLE & GETIJDEZENNE | N t | 2015 - 2017 | A0_VL08_95 | Huishoudens | 0.62925 | 44688.2537
VL08_95 | GETIJDEDIJLE & GETIJDEZENNE | P t | 2015 - 2017 | A0_VL08_95 | Industrie | 0.018685 | 200.1451
VL08_95 | GETIJDEDIJLE & GETIJDEZENNE | P t | 2015 - 2017 | A0_VL08_95 | Landbouw | 0.10732 | 1149.577
VL08_95 | GETIJDEDIJLE & GETIJDEZENNE | P t | 2015 - 2017 | A0_VL08_95 | Huishoudens | 0.87399 | 9361.7812
VL05_86 | NETHEN | N t | 2015 - 2017 | A0_VL05_86 | Industrie | 0 | 0
VL05_86 | NETHEN | N t | 2015 - 2017 | A0_VL05_86 | Landbouw | 0.012617 | 3.9437
VL05_86 | NETHEN | N t | 2015 - 2017 | A0_VL05_86 | Depositie | 0.55497 | 173.4662
VL05_86 | NETHEN | N t | 2015 - 2017 | A0_VL05_86 | Huishoudens | 0.43241 | 135.1565
VL05_86 | NETHEN | P t | 2015 - 2017 | A0_VL05_86 | Industrie | 0 | 0
VL05_86 | NETHEN | P t | 2015 - 2017 | A0_VL05_86 | Landbouw | 0.36102 | 16.2093
VL05_86 | NETHEN | P t | 2015 - 2017 | A0_VL05_86 | Huishoudens | 0.63898 | 28.6895
VL11_83 | IJSSE | N t | 2015 - 2017 | A0_VL11_83 | Industrie | 0.002655 | 157.4231
VL11_83 | IJSSE | N t | 2015 - 2017 | A0_VL11_83 | Landbouw | 0.10315 | 6116.1499
VL11_83 | IJSSE | N t | 2015 - 2017 | A0_VL11_83 | Depositie | 0.29872 | 17711.9402
VL11_83 | IJSSE | N t | 2015 - 2017 | A0_VL11_83 | Huishoudens | 0.59548 | 35307.955
VL11_83 | IJSSE | P t | 2015 - 2017 | A0_VL11_83 | Industrie | 0.0040666 | 16.2509
VL11_83 | IJSSE | P t | 2015 - 2017 | A0_VL11_83 | Landbouw | 0.2965 | 1184.8802
VL11_83 | IJSSE | P t | 2015 - 2017 | A0_VL11_83 | Huishoudens | 0.69943 | 2795.0562
VL05_77 | DIJLE I | N t | 2015 - 2017 | A0_VL05_77 | Industrie | 0.0015477 | 29.2156
VL05_77 | DIJLE I | N t | 2015 - 2017 | A0_VL05_77 | Landbouw | 0.28472 | 5374.4011
VL05_77 | DIJLE I | N t | 2015 - 2017 | A0_VL05_77 | Depositie | 0.40995 | 7738.3558
VL05_77 | DIJLE I | N t | 2015 - 2017 | A0_VL05_77 | Huishoudens | 0.30378 | 5734.2757
VL05_77 | DIJLE I | P t | 2015 - 2017 | A0_VL05_77 | Industrie | 0.0029226 | 3.2294
VL05_77 | DIJLE I | P t | 2015 - 2017 | A0_VL05_77 | Landbouw | 0.50883 | 562.2324
VL05_77 | DIJLE I | P t | 2015 - 2017 | A0_VL05_77 | Huishoudens | 0.48825 | 539.4906
VL05_81 | DIJLE V | N t | 2015 - 2017 | A0_VL05_81 | Industrie | 0.0037505 | 82.3798
VL05_81 | DIJLE V | N t | 2015 - 2017 | A0_VL05_81 | Landbouw | 0.14036 | 3082.9634
VL05_81 | DIJLE V | N t | 2015 - 2017 | A0_VL05_81 | Depositie | 0.39986 | 8783.0384
VL05_81 | DIJLE V | N t | 2015 - 2017 | A0_VL05_81 | Huishoudens | 0.45603 | 10016.6707
VL05_81 | DIJLE V | P t | 2015 - 2017 | A0_VL05_81 | Industrie | 0.0083067 | 21.2562
VL05_81 | DIJLE V | P t | 2015 - 2017 | A0_VL05_81 | Landbouw | 0.21342 | 546.1291
VL05_81 | DIJLE V | P t | 2015 - 2017 | A0_VL05_81 | Huishoudens | 0.77827 | 1991.5238
VL08_82 | DIJLE VI | N t | 2015 - 2017 | A0_VL08_82 | Industrie | 0.00038043 | 1.5555
VL08_82 | DIJLE VI | N t | 2015 - 2017 | A0_VL08_82 | Landbouw | 0.25226 | 1031.4551
VL08_82 | DIJLE VI | N t | 2015 - 2017 | A0_VL08_82 | Depositie | 0.48283 | 1974.2151
VL08_82 | DIJLE VI | N t | 2015 - 2017 | A0_VL08_82 | Huishoudens | 0.26454 | 1081.6548
VL08_82 | DIJLE VI | P t | 2015 - 2017 | A0_VL08_82 | Industrie | 0.0010353 | 0.32772
VL08_82 | DIJLE VI | P t | 2015 - 2017 | A0_VL08_82 | Landbouw | 0.31753 | 100.5161
VL08_82 | DIJLE VI | P t | 2015 - 2017 | A0_VL08_82 | Huishoudens | 0.68144 | 215.714
VL11_33 | Molenbeek-Kottembeek | N t | 2015 - 2017 | A0_VL11_33 | Depositie | 0.18 | 4771.3006
VL11_33 | Molenbeek-Kottembeek | N t | 2015 - 2017 | A0_VL11_33 | Huishoudens | 0.24273 | 6434.2395
VL11_33 | Molenbeek-Kottembeek | N t | 2015 - 2017 | A0_VL11_33 | Industrie | 0.011857 | 314.3027
VL11_33 | Molenbeek-Kottembeek | N t | 2015 - 2017 | A0_VL11_33 | Landbouw | 0.56541 | 14987.5672
VL11_33 | Molenbeek-Kottembeek | P t | 2015 - 2017 | A0_VL11_33 | Huishoudens | 0.58639 | 3640.9029
VL11_33 | Molenbeek-Kottembeek | P t | 2015 - 2017 | A0_VL11_33 | Industrie | 0.044448 | 275.9786
VL11_33 | Molenbeek-Kottembeek | P t | 2015 - 2017 | A0_VL11_33 | Landbouw | 0.36916 | 2292.0997
VL05_32 | Molenbeek-Grote beek | N t | 2015 - 2017 | A0_VL05_32 | Depositie | 0.17888 | 3049.543
VL05_32 | Molenbeek-Grote beek | N t | 2015 - 2017 | A0_VL05_32 | Huishoudens | 0.41178 | 7020.2003
VL05_32 | Molenbeek-Grote beek | N t | 2015 - 2017 | A0_VL05_32 | Industrie | 0.012639 | 215.4724
VL05_32 | Molenbeek-Grote beek | N t | 2015 - 2017 | A0_VL05_32 | Landbouw | 0.39671 | 6763.1944
VL05_32 | Molenbeek-Grote beek | P t | 2015 - 2017 | A0_VL05_32 | Huishoudens | 0.6925 | 4433.2695
VL05_32 | Molenbeek-Grote beek | P t | 2015 - 2017 | A0_VL05_32 | Industrie | 0.030006 | 192.0904
VL05_32 | Molenbeek-Grote beek | P t | 2015 - 2017 | A0_VL05_32 | Landbouw | 0.27749 | 1776.4518
VL05_31 | Kalkense Vaart | P t | 2015 - 2017 | A0_VL05_31 | Huishoudens | 0.69721 | 2281.9023
VL05_31 | Kalkense Vaart | P t | 2015 - 2017 | A0_VL05_31 | Industrie | 0.0058917 | 19.2828
VL05_31 | Kalkense Vaart | P t | 2015 - 2017 | A0_VL05_31 | Landbouw | 0.2969 | 971.7106
VL05_30 | Grote Molenbeek-De Vliet | P t | 2015 - 2017 | A0_VL05_30 | Huishoudens | 0.67897 | 7555.1859
VL05_30 | Grote Molenbeek-De Vliet | P t | 2015 - 2017 | A0_VL05_30 | Industrie | 0.024091 | 268.0732
VL05_30 | Grote Molenbeek-De Vliet | P t | 2015 - 2017 | A0_VL05_30 | Landbouw | 0.29693 | 3304.0883
VL05_38 | Zielbeek-Bosbeek | P t | 2015 - 2017 | A0_VL05_38 | Huishoudens | 0.73588 | 6300.8768
VL05_38 | Zielbeek-Bosbeek | P t | 2015 - 2017 | A0_VL05_38 | Industrie | 0.12017 | 1028.9242
VL05_38 | Zielbeek-Bosbeek | P t | 2015 - 2017 | A0_VL05_38 | Landbouw | 0.14395 | 1232.5255
VL05_28 | Benedenvliet | N t | 2015 - 2017 | A0_VL05_28 | Depositie | 0.17457 | 4697.7409
VL05_28 | Benedenvliet | N t | 2015 - 2017 | A0_VL05_28 | Huishoudens | 0.57986 | 15604.2175
VL05_28 | Benedenvliet | N t | 2015 - 2017 | A0_VL05_28 | Industrie | 0.0049875 | 134.2157
VL05_28 | Benedenvliet | N t | 2015 - 2017 | A0_VL05_28 | Landbouw | 0.24059 | 6474.2473
VL05_28 | Benedenvliet | P t | 2015 - 2017 | A0_VL05_28 | Huishoudens | 0.84509 | 6631.9477
VL05_28 | Benedenvliet | P t | 2015 - 2017 | A0_VL05_28 | Industrie | 0.010218 | 80.189
VL05_28 | Benedenvliet | P t | 2015 - 2017 | A0_VL05_28 | Landbouw | 0.14469 | 1135.4549
VL08_39 | Getijdendurme | N t | 2015 - 2017 | A0_VL08_39 | Depositie | 0.16069 | 18604.7362
VL08_39 | Getijdendurme | N t | 2015 - 2017 | A0_VL08_39 | Huishoudens | 0.48527 | 56186.0905
VL08_39 | Getijdendurme | N t | 2015 - 2017 | A0_VL08_39 | Industrie | 0.0086995 | 1007.2592
VL08_39 | Getijdendurme | N t | 2015 - 2017 | A0_VL08_39 | Landbouw | 0.34535 | 39985.5092
VL08_39 | Getijdendurme | P t | 2015 - 2017 | A0_VL08_39 | Huishoudens | 0.81886 | 11345.5188
VL08_39 | Getijdendurme | P t | 2015 - 2017 | A0_VL08_39 | Industrie | 0.020434 | 283.1258
VL08_39 | Getijdendurme | P t | 2015 - 2017 | A0_VL08_39 | Landbouw | 0.16071 | 2226.6886
VL05_171 | Lede | P t | 2015 - 2017 | A0_VL05_171 | Huishoudens | 0.52774 | 1272.577
VL05_171 | Lede | P t | 2015 - 2017 | A0_VL05_171 | Industrie | 0.064636 | 155.8623
VL05_171 | Lede | P t | 2015 - 2017 | A0_VL05_171 | Landbouw | 0.40763 | 982.9428
VL05_34 | Noord-Zuidverbinding | P t | 2015 - 2017 | A0_VL05_34 | Huishoudens | 0.39685 | 1956.7666
VL05_34 | Noord-Zuidverbinding | P t | 2015 - 2017 | A0_VL05_34 | Industrie | 0.073849 | 364.1309
VL05_34 | Noord-Zuidverbinding | P t | 2015 - 2017 | A0_VL05_34 | Landbouw | 0.5293 | 2609.8734
VL11_37 | Waterloop van de Hoge Landen+ Melkader | P t | 2015 - 2017 | A0_VL11_37 | Huishoudens | 0.72496 | 7351.6355
VL11_37 | Waterloop van de Hoge Landen+ Melkader | P t | 2015 - 2017 | A0_VL11_37 | Industrie | 0.0071227 | 72.23
VL11_37 | Waterloop van de Hoge Landen+ Melkader | P t | 2015 - 2017 | A0_VL11_37 | Landbouw | 0.26792 | 2716.8922
VL05_36 | Verlegde schijn - Voorgracht | P t | 2015 - 2017 | A0_VL05_36 | Huishoudens | 0.68498 | 772.9815
VL05_36 | Verlegde schijn - Voorgracht | P t | 2015 - 2017 | A0_VL05_36 | Industrie | 0.043949 | 49.5947
VL05_36 | Verlegde schijn - Voorgracht | P t | 2015 - 2017 | A0_VL05_36 | Landbouw | 0.27107 | 305.8916
VL17_29 | GROOT SCHIJN | P t | 2015 - 2017 | A0_VL17_29 | Industrie | 0.053606 | 887.8449
VL17_29 | GROOT SCHIJN | P t | 2015 - 2017 | A0_VL17_29 | Landbouw | 0.156 | 2583.7783
VL17_29 | GROOT SCHIJN | P t | 2015 - 2017 | A0_VL17_29 | Huishoudens | 0.79039 | 13090.8127
VL11_40 | ZEESCHELDE I | N t | 2015 - 2017 | A0_VL11_40 | Industrie | 0.012986 | 1954.1503
VL11_40 | ZEESCHELDE I | N t | 2015 - 2017 | A0_VL11_40 | Landbouw | 0.34468 | 51867.6218
VL11_40 | ZEESCHELDE I | N t | 2015 - 2017 | A0_VL11_40 | Depositie | 0.20833 | 31349.0105
VL11_40 | ZEESCHELDE I | N t | 2015 - 2017 | A0_VL11_40 | Huishoudens | 0.434 | 65308.6129
VL11_40 | ZEESCHELDE I | P t | 2015 - 2017 | A0_VL11_40 | Industrie | 0.030703 | 781.7696
VL11_40 | ZEESCHELDE I | P t | 2015 - 2017 | A0_VL11_40 | Landbouw | 0.22726 | 5786.4577
VL11_40 | ZEESCHELDE I | P t | 2015 - 2017 | A0_VL11_40 | Huishoudens | 0.74204 | 18894.0887
VL17_187 | ANTWERPSE HAVENDOKKEN + SCHELDE-RIJNVERBINDING | N t | 2015 - 2017 | A0_VL17_187 | Industrie | 0.10032 | 9445.9769
VL17_187 | ANTWERPSE HAVENDOKKEN + SCHELDE-RIJNVERBINDING | N t | 2015 - 2017 | A0_VL17_187 | Landbouw | 0.012062 | 1135.737
VL17_187 | ANTWERPSE HAVENDOKKEN + SCHELDE-RIJNVERBINDING | N t | 2015 - 2017 | A0_VL17_187 | Depositie | 0.48065 | 45258.478
VL17_187 | ANTWERPSE HAVENDOKKEN + SCHELDE-RIJNVERBINDING | N t | 2015 - 2017 | A0_VL17_187 | Huishoudens | 0.40697 | 38321.0159
VL17_187 | ANTWERPSE HAVENDOKKEN + SCHELDE-RIJNVERBINDING | P t | 2015 - 2017 | A0_VL17_187 | Industrie | 0.18386 | 580.2676
VL17_187 | ANTWERPSE HAVENDOKKEN + SCHELDE-RIJNVERBINDING | P t | 2015 - 2017 | A0_VL17_187 | Landbouw | 0.14166 | 447.0875
VL17_187 | ANTWERPSE HAVENDOKKEN + SCHELDE-RIJNVERBINDING | P t | 2015 - 2017 | A0_VL17_187 | Huishoudens | 0.67447 | 2128.6059
VL17_35 | VERLEGDE SCHIJN - HOOFDGRACHT | P t | 2015 - 2017 | A0_VL17_35 | Industrie | 0.016282 | 73.7146
VL17_35 | VERLEGDE SCHIJN - HOOFDGRACHT | P t | 2015 - 2017 | A0_VL17_35 | Landbouw | 0.078828 | 356.8747
VL17_35 | VERLEGDE SCHIJN - HOOFDGRACHT | P t | 2015 - 2017 | A0_VL17_35 | Huishoudens | 0.90489 | 4096.6644
VL05_26 | Poekebeek | N t | 2015 - 2017 | A0_VL05_26 | Depositie | 0.056469 | 3118.5511
VL05_26 | Poekebeek | N t | 2015 - 2017 | A0_VL05_26 | Huishoudens | 0.049945 | 2758.2938
VL05_26 | Poekebeek | N t | 2015 - 2017 | A0_VL05_26 | Industrie | 0.0083544 | 461.3821
VL05_26 | Poekebeek | N t | 2015 - 2017 | A0_VL05_26 | Landbouw | 0.88523 | 48887.9626
VL05_26 | Poekebeek | P t | 2015 - 2017 | A0_VL05_26 | Huishoudens | 0.44537 | 2494.8255
VL05_26 | Poekebeek | P t | 2015 - 2017 | A0_VL05_26 | Industrie | 0.014942 | 83.7036
VL05_26 | Poekebeek | P t | 2015 - 2017 | A0_VL05_26 | Landbouw | 0.53969 | 3023.2166
VL05_25 | Oude Kale | P t | 2015 - 2017 | A0_VL05_25 | Huishoudens | 0.47277 | 98.0951
VL05_25 | Oude Kale | P t | 2015 - 2017 | A0_VL05_25 | Industrie | 0.0058611 | 1.2161
VL05_25 | Oude Kale | P t | 2015 - 2017 | A0_VL05_25 | Landbouw | 0.52137 | 108.1799
VL05_24 | Merebeek+Borisgracht+Lieve | P t | 2015 - 2017 | A0_VL05_24 | Huishoudens | 0.52546 | 1009.2166
VL05_24 | Merebeek+Borisgracht+Lieve | P t | 2015 - 2017 | A0_VL05_24 | Industrie | 0.026596 | 51.0811
VL05_24 | Merebeek+Borisgracht+Lieve | P t | 2015 - 2017 | A0_VL05_24 | Landbouw | 0.44795 | 860.3517
VL05_182 | Zuidlede | P t | 2015 - 2017 | A0_VL05_182 | Huishoudens | 0.5023 | 1144.2898
VL05_182 | Zuidlede | P t | 2015 - 2017 | A0_VL05_182 | Industrie | 0.010222 | 23.2872
VL05_182 | Zuidlede | P t | 2015 - 2017 | A0_VL05_182 | Landbouw | 0.48748 | 1110.5451
VL05_150 | AFLEIDINGSKANAAL van de LEIE/SCHIPDONKKANAAL I | N t | 2015 - 2017 | A0_VL05_150 | Industrie | 0.0071273 | 443.1027
VL05_150 | AFLEIDINGSKANAAL van de LEIE/SCHIPDONKKANAAL I | N t | 2015 - 2017 | A0_VL05_150 | Landbouw | 0.47617 | 29603.4138
VL05_150 | AFLEIDINGSKANAAL van de LEIE/SCHIPDONKKANAAL I | N t | 2015 - 2017 | A0_VL05_150 | Depositie | 0.12884 | 8010.2064
VL05_150 | AFLEIDINGSKANAAL van de LEIE/SCHIPDONKKANAAL I | N t | 2015 - 2017 | A0_VL05_150 | Huishoudens | 0.38786 | 24112.9026
VL05_150 | AFLEIDINGSKANAAL van de LEIE/SCHIPDONKKANAAL I | P t | 2015 - 2017 | A0_VL05_150 | Industrie | 0.015281 | 14.8605
VL05_150 | AFLEIDINGSKANAAL van de LEIE/SCHIPDONKKANAAL I | P t | 2015 - 2017 | A0_VL05_150 | Landbouw | 0.2413 | 234.6577
VL05_150 | AFLEIDINGSKANAAL van de LEIE/SCHIPDONKKANAAL I | P t | 2015 - 2017 | A0_VL05_150 | Huishoudens | 0.74341 | 722.938
VL05_163 | KANAAL GENT-OOSTENDE II | N t | 2015 - 2017 | A0_VL05_163 | Industrie | 0.0008047 | 12.6701
VL05_163 | KANAAL GENT-OOSTENDE II | N t | 2015 - 2017 | A0_VL05_163 | Landbouw | 0.59528 | 9372.7316
VL05_163 | KANAAL GENT-OOSTENDE II | N t | 2015 - 2017 | A0_VL05_163 | Depositie | 0.22605 | 3559.2407
VL05_163 | KANAAL GENT-OOSTENDE II | N t | 2015 - 2017 | A0_VL05_163 | Huishoudens | 0.17787 | 2800.5229
VL05_163 | KANAAL GENT-OOSTENDE II | P t | 2015 - 2017 | A0_VL05_163 | Industrie | 0.0030016 | 3.4106
VL05_163 | KANAAL GENT-OOSTENDE II | P t | 2015 - 2017 | A0_VL05_163 | Landbouw | 0.49252 | 559.6445
VL05_163 | KANAAL GENT-OOSTENDE II | P t | 2015 - 2017 | A0_VL05_163 | Huishoudens | 0.50447 | 573.2235
VL05_175 | MOERVAART | P t | 2015 - 2017 | A0_VL05_175 | Industrie | 0.017355 | 256.9492
VL05_175 | MOERVAART | P t | 2015 - 2017 | A0_VL05_175 | Landbouw | 0.24673 | 3652.9082
VL05_175 | MOERVAART | P t | 2015 - 2017 | A0_VL05_175 | Huishoudens | 0.73592 | 10895.5618
VL05_177 | NIEUWE KALE | N t | 2015 - 2017 | A0_VL05_177 | Industrie | 0.41556 | 1843.5348
VL05_177 | NIEUWE KALE | N t | 2015 - 2017 | A0_VL05_177 | Landbouw | 0.19675 | 872.8292
VL05_177 | NIEUWE KALE | N t | 2015 - 2017 | A0_VL05_177 | Depositie | 0.20913 | 927.7728
VL05_177 | NIEUWE KALE | N t | 2015 - 2017 | A0_VL05_177 | Huishoudens | 0.17856 | 792.1529
VL08_162 | KANAAL GENT-OOSTENDE I + COUPURE + VERBINDINGSKANAAL | N t | 2015 - 2017 | A0_VL08_162 | Industrie | 0.001018 | 0
VL08_162 | KANAAL GENT-OOSTENDE I + COUPURE + VERBINDINGSKANAAL | N t | 2015 - 2017 | A0_VL08_162 | Landbouw | 0.0044889 | 0
VL08_162 | KANAAL GENT-OOSTENDE I + COUPURE + VERBINDINGSKANAAL | N t | 2015 - 2017 | A0_VL08_162 | Depositie | 0.037563 | 0
VL08_162 | KANAAL GENT-OOSTENDE I + COUPURE + VERBINDINGSKANAAL | N t | 2015 - 2017 | A0_VL08_162 | Huishoudens | 0.95693 | 0
VL08_162 | KANAAL GENT-OOSTENDE I + COUPURE + VERBINDINGSKANAAL | P t | 2015 - 2017 | A0_VL08_162 | Industrie | 0.0016524 | 0
VL08_162 | KANAAL GENT-OOSTENDE I + COUPURE + VERBINDINGSKANAAL | P t | 2015 - 2017 | A0_VL08_162 | Landbouw | 0.02213 | 0
VL08_162 | KANAAL GENT-OOSTENDE I + COUPURE + VERBINDINGSKANAAL | P t | 2015 - 2017 | A0_VL08_162 | Huishoudens | 0.97622 | 0
VL11_165 | KANAAL GENT-TERNEUZEN + GENTSE HAVENDOKKEN | N t | 2015 - 2017 | A0_VL11_165 | Industrie | 0.37413 | 42845.5269
VL11_165 | KANAAL GENT-TERNEUZEN + GENTSE HAVENDOKKEN | N t | 2015 - 2017 | A0_VL11_165 | Landbouw | 0.057045 | 6532.9157
VL11_165 | KANAAL GENT-TERNEUZEN + GENTSE HAVENDOKKEN | N t | 2015 - 2017 | A0_VL11_165 | Depositie | 0.31536 | 36116.0536
VL11_165 | KANAAL GENT-TERNEUZEN + GENTSE HAVENDOKKEN | N t | 2015 - 2017 | A0_VL11_165 | Huishoudens | 0.25347 | 29027.267
VL11_165 | KANAAL GENT-TERNEUZEN + GENTSE HAVENDOKKEN | P t | 2015 - 2017 | A0_VL11_165 | Industrie | 0.58157 | 3013.5378
VL11_165 | KANAAL GENT-TERNEUZEN + GENTSE HAVENDOKKEN | P t | 2015 - 2017 | A0_VL11_165 | Landbouw | 0.098316 | 509.4447
VL11_165 | KANAAL GENT-TERNEUZEN + GENTSE HAVENDOKKEN | P t | 2015 - 2017 | A0_VL11_165 | Huishoudens | 0.32011 | 1658.711
VL17_154 | BRAKELEIKEN + LIEVE | P t | 2015 - 2017 | A0_VL17_154 | Industrie | 0.0067749 | 0.6334
VL17_154 | BRAKELEIKEN + LIEVE | P t | 2015 - 2017 | A0_VL17_154 | Landbouw | 0.70005 | 65.4495
VL17_154 | BRAKELEIKEN + LIEVE | P t | 2015 - 2017 | A0_VL17_154 | Huishoudens | 0.29317 | 27.4096
VL05_152 | AVRIJEVAART + SLEIDINGSVAARDEKE | P t | 2015 - 2017 | A0_VL05_152 | Industrie | 0.0094541 | 22.7388
VL05_152 | AVRIJEVAART + SLEIDINGSVAARDEKE | P t | 2015 - 2017 | A0_VL05_152 | Landbouw | 0.55936 | 1345.364
VL05_152 | AVRIJEVAART + SLEIDINGSVAARDEKE | P t | 2015 - 2017 | A0_VL05_152 | Huishoudens | 0.43118 | 1037.0695
VL08_179 | WESTELIJKE RINGVAART | N t | 2015 - 2017 | A0_VL08_179 | Industrie | 0.017273 | 1418.7119
VL08_179 | WESTELIJKE RINGVAART | N t | 2015 - 2017 | A0_VL08_179 | Landbouw | 0.016881
VL08_179 | WESTELIJKE RINGVAART | N t | 2015 - 2017 | A0_VL08_179 | Depositie | 0.06643 | 5456.1883
VL08_179 | WESTELIJKE RINGVAART | N t | 2015 - 2017 | A0_VL08_179 | Huishoudens | 0.89942 | 73873.3824
VL08_179 | WESTELIJKE RINGVAART | P t | 2015 - 2017 | A0_VL08_179 | Industrie | 0.021483 | 153.2134
VL08_179 | WESTELIJKE RINGVAART | P t | 2015 - 2017 | A0_VL08_179 | Landbouw | 0.02476 | 176.5849
VL08_179 | WESTELIJKE RINGVAART | P t | 2015 - 2017 | A0_VL08_179 | Huishoudens | 0.95376 | 6802.156
VL05_104 | DEMER VII | P t | 2015 - 2017 | A0_VL05_104 | Huishoudens |  | 0
VL05_104 | DEMER VII | P t | 2015 - 2017 | A0_VL05_104 | Industrie |  | 0
VL05_104 | DEMER VII | P t | 2015 - 2017 | A0_VL05_104 | Landbouw |  | 0
VL17_48 | LEIE I | N t | 2015 - 2017 | A0_VL17_48 | Depositie | 0.14081 | 35028.2009
VL17_48 | LEIE I | N t | 2015 - 2017 | A0_VL17_48 | Huishoudens | 0.43501 | 108214.1025
VL17_48 | LEIE I | N t | 2015 - 2017 | A0_VL17_48 | Industrie | 0.026294 | 6540.7798
VL17_48 | LEIE I | N t | 2015 - 2017 | A0_VL17_48 | Landbouw | 0.39784 | 98967.8184
VL17_48 | LEIE I | P t | 2015 - 2017 | A0_VL17_48 | Huishoudens | 0.77305 | 20748.7516
VL17_48 | LEIE I | P t | 2015 - 2017 | A0_VL17_48 | Industrie | 0.051024 | 1369.5053
VL17_48 | LEIE I | P t | 2015 - 2017 | A0_VL17_48 | Landbouw | 0.17597 | 4723.0892
VL05_51 | MANDEL I | N t | 2015 - 2017 | A0_VL05_51 | Depositie | 0.12626 | 46281.3789
VL05_51 | MANDEL I | N t | 2015 - 2017 | A0_VL05_51 | Huishoudens | 0.2383 | 87350.2754
VL05_51 | MANDEL I | N t | 2015 - 2017 | A0_VL05_51 | Industrie | 0.019419 | 7118.1885
VL05_51 | MANDEL I | N t | 2015 - 2017 | A0_VL05_51 | Landbouw | 0.61601 | 225799.8529
VL05_51 | MANDEL I | P t | 2015 - 2017 | A0_VL05_51 | Huishoudens | 0.72114 | 15701.6501
VL05_51 | MANDEL I | P t | 2015 - 2017 | A0_VL05_51 | Industrie | 0.083673 | 1821.8471
VL05_51 | MANDEL I | P t | 2015 - 2017 | A0_VL05_51 | Landbouw | 0.19524 | 4250.9562

## lijst zuiveringsinstallaties
Rwzi Nr | Rwzi Naam | zvg_id | zvg_omschr | rwzi_id | rwzi_naam | zvg_id | EPI-fase | Rwzi Nr
1 | Nieuwpoort | #N/A | #N/A | #N/A | #N/A | #N/A | #N/A | 1
2 | Adinkerke | 2 | Adinkerke | 20 | Adinkerke | 2 | NB | 2
3 | Wulpen | 3 | Wulpen | 30 | Wulpen | 3 | 1 | 3
4 | Westimex | #N/A | #N/A | #N/A | #N/A | #N/A | #N/A | 4
5 | Ieper | 5 | Ieper | 50 | Ieper | 5 | 3 | 5
6 | Woumen | 6 | Woumen | 60 | Woumen | 6 | 1 | 6
7 | LANGEMARK (OUD) | 7 | Langemark | 70 | Langemark | 7 | NB | 7
8 | Lo | 8 | Lo | 80 | Lo | 8 | NB | 8
9 | HEUVELLAND - WESTOUTER | 9 | Westouter | 90 | Westouter | 9 | NB | 9
10 | Zonnebeke | 10 | Zonnebeke | 100 | Zonnebeke | 10 | NB | 10
11 | Poperinge | 11 | Poperinge | 110 | Poperinge | 11 | 5 | 11
12 | Harelbeke | 12 | Harelbeke | 120 | Harelbeke | 12 | 1 | 12
13 | Staden | 13 | Staden | 130 | Staden | 13 | NB | 13
14 | Oostende | 14 | Oostende | 140 | Oostende | 14 | 1 | 14
15 | Jabbeke | 15 | Jabbeke | 150 | Jabbeke | 15 | NB | 15
16 | Zedelgem | #N/A | #N/A | #N/A | #N/A | #N/A | #N/A | 16
17 | Heist | 17 | Heist | 170 | Heist | 17 | 5 | 17
18 | Brugge | 18 | Brugge | 180 | Brugge | 18 | 1 | 18
19 | Knokke | 19 | Knokke | 190 | Knokke | 19 | 5 | 19
20 | Gent | 20 | Gent | 200 | Gent | 20 | 1 | 20
21 | Zelzate | 21 | Zelzate | 210 | Zelzate | 21 | 5 | 21
22 | Latem (Systeem Evens) | #N/A | #N/A | #N/A | #N/A | #N/A | #N/A | 22
23 | Latem | 23 | Latem | 230 | Latem | 23 | NB | 23
24 | Deurle | 24 | Deurle | 240 | Deurle | 24 | NB | 24
25 | Aalter | 25 | Aalter | 250 | Aalter | 25 | 4 | 25
26 | Dendermonde | 26 | Dendermonde | 260 | Dendermonde | 26 | 1 | 26
27 | Aalst | 27 | Aalst | 270 | Aalst | 27 | 1 | 27
28 | Ninove | 28 | Ninove | 280 | Ninove | 28 | 3 | 28
29 | Lede - Kleine Kouter | #N/A | #N/A | #N/A | #N/A | #N/A | #N/A | 29
30 | Geraardsbergen | 30 | Geraardsbergen | 300 | Geraardsbergen | 30 | 4 | 30
31 | LAARNE (OUD) | 31 | Laarne | 310 | Laarne | 31 | 7 | 31
32 | Zele | 32 | Zele | 320 | Zele | 32 | 4 | 32
33 | Berlare | 33 | Berlare | 330 | Berlare | 33 | 5 | 33
34 | Lokeren | 34 | Lokeren | 340 | Lokeren | 34 | 2 | 34
35 | Sinaai | 35 | Sinaai | 350 | Sinaai | 35 | 9 | 35
36 | Sint-Niklaas | 36 | Sint-Niklaas | 360 | Sint-Niklaas | 36 | 1 | 36
37 | Zwalm | 37 | Zwalm | 370 | Zwalm | 37 | 4 | 37
38 | Hamme | 38 | Hamme | 380 | Hamme | 38 | 3 | 38
39 | Mechelen - Noord | 39 | Mechelen - Noord | 390 | Mechelen - Noord | 39 | 1 | 39
40 | Duffel | 40 | Duffel | 400 | Duffel | 40 | 5 | 40
41 | Waarloos | #N/A | #N/A | #N/A | #N/A | #N/A | #N/A | 41
42 | Walem | 42 | Walem | 420 | Walem | 42 | NB | 42
43 | Edegem | 43 | Edegem | 430 | Edegem | 43 | 4 | 43
44 | Hove | 44 | Hove | 440 | Hove | 44 | 3 | 44
45 | Boechout | 45 | Boechout | 450 | Boechout | 45 | 4 | 45
46 | Aartselaar | 46 | Aartselaar | 460 | Aartselaar | 46 | 1 | 46
47 | Weert | #N/A | #N/A | #N/A | #N/A | #N/A | #N/A | 47
48 | Sint-Amands | 48 | Sint-Amands | 480 | Sint-Amands | 48 | 8 | 48
49 | Burcht | 49 | Burcht | 490 | Burcht | 49 | 2 | 49
50 | Antwerpen-Zuid | 50 | Antwerpen-Zuid | 500 | Antwerpen-Zuid | 50 | 1 | 50
51 | Bornem | 51 | Bornem | 510 | Bornem | 51 | 3 | 51
52 | Brasschaat | 52 | Brasschaat | 520 | Brasschaat | 52 | 2 | 52
53 | Deurne | 53 | Deurne | 530 | Deurne | 53 | 1 | 53
54 | Merksem | 54 | Merksem | 540 | Merksem | 54 | 1 | 54
55 | Antwerpen-Noord | 55 | Antwerpen-Noord | 550 | Antwerpen-Noord | 55 | 1 | 55
56 | Schoten | 56 | Schoten | 560 | Schoten | 56 | 3 | 56
57 | Schilde | 57 | Schilde | 570 | Schilde | 57 | 2 | 57
58 | Hoogstraten | 58 | Hoogstraten | 580 | Hoogstraten | 58 | 4 | 58
59 | Meer | 59 | Meer | 590 | Meer | 59 | NB | 59
60 | Merksplas | 60 | Merksplas | 600 | Merksplas | 60 | 9 | 60
61 | Poppel | 61 | Poppel | 610 | Poppel | 61 | NB | 61
62 | Ravels | 62 | Ravels | 620 | Ravels | 62 | NB | 62
63 | Turnhout | 63 | Turnhout | 630 | Turnhout | 63 | 1 | 63
64 | Vosselaar | 64 | Vosselaar | 640 | Vosselaar | 64 | 5 | 64
65 | Zondereigen | 65 | Zondereigen | 650 | Zondereigen | 65 | NB | 65
66 | Nijlen | 66 | Nijlen | 660 | Nijlen | 66 | 4 | 66
67 | Essen | 67 | Essen | 670 | Essen | 67 | 5 | 67
68 | Grobbendonk | 68 | Grobbendonk | 680 | Grobbendonk | 68 | 7 | 68
69 | Kalmthout | 69 | Kalmthout | 690 | Kalmthout | 69 | 3 | 69
70 | Malle | 70 | Malle | 700 | Malle | 70 | 5 | 70
71 | Pulderbos | 71 | Pulderbos | 710 | Pulderbos | 71 | 4 | 71
72 | Viersel | 72 | Viersel | 720 | Viersel | 72 | NB | 72
73 | Zoersel - Monnikenheide | 73 | Zoersel - Monnikenheide | 730 | Zoersel - Monnikenheide | 73 | NB | 73
74 | Brecht | 74 | Brecht | 740 | Brecht | 74 | 8 | 74
75 | Loenhout | 75 | Loenhout | 750 | Loenhout | 75 | 9 | 75
76 | Mol | 76 | Mol | 760 | Mol | 76 | 1 | 76
77 | Balen | #N/A | #N/A | #N/A | #N/A | #N/A | #N/A | 77
78 | Dessel | 78 | Dessel | 780 | Dessel | 78 | 7 | 78
79 | Geel | 79 | Geel | 790 | Geel | 79 | 4 | 79
80 | Retie | 80 | Retie | 800 | Retie | 80 | 7 | 80
81 | Tessenderlo | 81 | Tessenderlo | 810 | Tessenderlo | 81 | 1 | 81
82 | Westerlo | 82 | Westerlo | 820 | Westerlo | 82 | 2 | 82
83 | Morkhoven | 83 | Morkhoven | 830 | Morkhoven | 83 | 2 | 83
84 | Herentals | 84 | Herentals | 840 | Herentals | 84 | 4 | 84
85 | Hulshout | 85 | Hulshout | 850 | Hulshout | 85 | NB | 85
86 | Itegem | 86 | Itegem | 860 | Itegem | 86 | 9 | 86
87 | Lichtaart | 87 | Lichtaart | 870 | Lichtaart | 87 | 2 | 87
88 | Beerse | 88 | Beerse | 880 | Beerse | 88 | 5 | 88
89 | Leuven | 89 | Leuven | 890 | Leuven | 89 | 1 | 89
90 | Tienen | 90 | Tienen | 900 | Tienen | 90 | 3 | 90
91 | Zemst - Hofstade | 91 | Zemst - Hofstade | 910 | Zemst - Hofstade | 91 | 5 | 91
92 | Beersel | 92 | Beersel | 920 | Beersel | 92 | 1 | 92
93 | Halle | 93 | Halle | 930 | Halle | 93 | NB | 93
94 | Lembeek | #N/A | #N/A | #N/A | #N/A | #N/A | #N/A | 94
95 | Vlezenbeek | 95 | Vlezenbeek | 950 | Vlezenbeek | 95 | NB | 95
96 | Negenmanneke | 96 | Negenmanneke | 960 | Negenmanneke | 96 | NB | 96
97 | Lanaken | 97 | Lanaken | 970 | Lanaken | 97 | 3 | 97
98 | Maasmechelen | #N/A | #N/A | #N/A | #N/A | #N/A | #N/A | 98
99 | Eisden | 99 | Eisden | 990 | Eisden | 99 | 9 | 99
100 | Borgloon - Tivoli | 100 | Borgloon - Tivoli | 1000 | Borgloon - Tivoli | 100 | 8 | 100
101 | Borgloon - Nerem | 101 | Borgloon - Nerem | 1010 | Borgloon - Nerem | 101 | NB | 101
102 | Tongeren | 102 | Tongeren | 1020 | Tongeren | 102 | 4 | 102
103 | Sint-Truiden | 103 | Sint-Truiden | 1030 | Sint-Truiden | 103 | 1 | 103
104 | Heusden | 104 | Heusden | 1040 | Heusden | 104 | 7 | 104
105 | Genk | 105 | Genk | 1050 | Genk | 105 | 1 | 105
106 | Koersel | 106 | Koersel | 1060 | Koersel | 106 | 3 | 106
107 | Beverlo | 107 | Beverlo | 1070 | Beverlo | 107 | 9 | 107
108 | Zonhoven | 108 | Zonhoven | 1080 | Zonhoven | 108 | 5 | 108
109 | Bokrijk | 109 | Bokrijk | 1090 | Bokrijk | 109 | NB | 109
110 | Hasselt | 110 | Hasselt | 1100 | Hasselt | 110 | 1 | 110
111 | Bree | 111 | Bree | 1110 | Bree | 111 | 3 | 111
112 | BOCHOLT | 112 | Bocholt | 1120 | Bocholt | 112 | 5 | 112
113 | Neeroeteren | 113 | Neeroeteren | 1130 | Neeroeteren | 113 | 1 | 113
114 | Overpelt | 114 | Overpelt | 1140 | Overpelt | 114 | 1 | 114
115 | Lommel | 115 | Lommel | 1150 | Lommel | 115 | 3 | 115
116 | Hamont | 116 | Hamont | 1160 | Hamont | 116 | 9 | 116
117 | Galmaarden | 117 | Galmaarden | 1170 | Galmaarden | 117 | 5 | 117
118 | De Klinge | 118 | De Klinge | 1180 | De Klinge | 118 | NB | 118
119 | Oud-Heverlee | 119 | Oud-Heverlee | 1190 | Oud-Heverlee | 119 | NB | 119
120 | Oudenaarde | 120 | Oudenaarde | 1200 | Oudenaarde | 120 | 1 | 120
121 | Maldegem | 125 | Maldegem | 1210 | Maldegem | 125 | 5 | 121
122 | Tielt | 121 | Tielt | 1220 | Tielt | 121 | 5 | 122
123 | Nevele | 122 | Nevele | 1230 | Nevele | 122 | 9 | 123
124 | Dilsen | 124 | Dilsen | 1240 | Dilsen | 124 | 1 | 124
125 | Kanne | #N/A | #N/A | #N/A | #N/A | #N/A | #N/A | 125
126 | Kieldrecht | 128 | Kieldrecht | 1260 | Kieldrecht | 128 | NB | 126
127 | Eeklo | 126 | Eeklo | 1270 | Eeklo | 126 | 2 | 127
128 | Watou | 127 | Watou | 1280 | Watou | 127 | NB | 128
129 | Kortenberg | 130 | Kortenberg | 1290 | Kortenberg | 130 | 4 | 129
130 | Blaasveld | 129 | Blaasveld | 1300 | Blaasveld | 129 | 9 | 130
131 | Moerbeke | 131 | Moerbeke | 1310 | Moerbeke | 131 | 4 | 131
132 | Stekene | 132 | Stekene | 1320 | Stekene | 132 | 1 | 132
133 | Riemst | 133 | Riemst | 1330 | Riemst | 133 | 5 | 133
134 | Peer | 134 | Peer | 1340 | Peer | 134 | 7 | 134
135 | Oud-Turnhout | 135 | Oud-Turnhout | 1350 | Oud-Turnhout | 135 | 5 | 135
136 | Landen - Rumsdorp | 136 | Landen - Rumsdorp | 1360 | Landen - Rumsdorp | 136 | 5 | 136
137 | Houthalen - Centrum | 138 | Houthalen - Centrum | 1370 | Houthalen - Centrum | 138 | 4 | 137
138 | Achel | 137 | Achel | 1380 | Achel | 137 | 1 | 138
139 | Evergem | 140 | Evergem | 1390 | Evergem | 140 | 4 | 139
140 | Tervuren | 139 | Tervuren | 1400 | Tervuren | 139 | 4 | 140
141 | Roeselare | 142 | Roeselare | 1410 | Roeselare | 142 | 1 | 141
142 | Huldenberg | 141 | Huldenberg | 1420 | Huldenberg | 141 | 2 | 142
143 | Ertvelde | 144 | Ertvelde | 1430 | Ertvelde | 144 | 5 | 143
144 | Aalbeke - Tolpenhoek | 146 | Aalbeke - Tolpenhoek | 1440 | Aalbeke - Tolpenhoek | 146 | NB | 144
145 | Lede | 229 | Lede | 1450 | Lede | 229 | 5 | 145
146 | Eksel | 145 | Eksel | 1460 | Eksel | 145 | 1 | 146
147 | Vleteren | 148 | Vleteren | 1470 | Vleteren | 148 | NB | 147
148 | Helkijn | 149 | Helkijn | 1480 | Helkijn | 149 | NB | 148
149 | De Gavers | #N/A | #N/A | #N/A | #N/A | #N/A | #N/A | 149
150 | Halen | 150 | Halen | 1500 | Halen | 150 | 1 | 150
151 | Arendonk | 151 | Arendonk | 1510 | Arendonk | 151 | 7 | 151
152 | Waregem | 152 | Waregem | 1520 | Waregem | 152 | 3 | 152
153 | Houthalen - Oost | 153 | Houthalen - Oost | 1530 | Houthalen - Oost | 153 | 9 | 153
154 | Boom | 154 | Boom | 1540 | Boom | 154 | 2 | 154
155 | Zoutleeuw | 155 | Zoutleeuw | 1550 | Zoutleeuw | 155 | NB | 155
156 | Bilzen | 156 | Bilzen | 1791 | Bilzen | 156 | 3 | 156
157 | Vlamertinge | 159 | Vlamertinge | 1570 | Vlamertinge | 159 | 9 | 157
158 | Roesbrugge | 160 | Roesbrugge | 1792 | Roesbrugge | 160 | NB | 158
160 | Diest | 161 | Diest | 1600 | Diest | 161 | 5 | 160
161 | Hoegaarden | 158 | Hoegaarden | 1610 | Hoegaarden | 158 | NB | 161
162 | Zolder | 157 | Zolder | 1793 | Zolder | 157 | 5 | 162
163 | Kermt | 163 | Kermt | 1630 | Kermt | 163 | NB | 163
164 | Wimmertingen | 162 | Wimmertingen | 1640 | Wimmertingen | 162 | 7 | 164
165 | Wommelgem | 165 | Wommelgem | 1650 | Wommelgem | 165 | 2 | 165
166 | Lier | 164 | Lier | 1660 | Lier | 164 | 3 | 166
167 | Avelgem | 170 | Avelgem | 1794 | Avelgem | 170 | 5 | 167
168 | Brakel | 169 | Brakel | 1680 | Brakel | 169 | 8 | 168
169 | Zandbergen | 166 | Zandbergen | 1795 | Zandbergen | 166 | 9 | 169
171 | KINROOI | 168 | Molenbeersel | 1710 | Molenbeersel | 168 | 7 | 171
172 | Aarschot | 171 | Aarschot | 1720 | Aarschot | 171 | 5 | 172
174 | Liedekerke | 173 | Liedekerke | 1796 | Liedekerke | 173 | 1 | 174
175 | Ronse | 174 | Ronse | 1797 | Ronse | 174 | 4 | 175
176 | Sint-Antelinks | 143 | Sint-Antelinks | 1798 | Sint-Antelinks | 143 | NB | 176
177 | KINROOI - KESSENICH | 172 | Kessenich | 1799 | Kessenich | 172 | 9 | 177
178 | Heist-op-den-Berg | 175 | Heist-op-den-Berg | 1780 | Heist-op-den-Berg | 175 | 5 | 178
179 | Berlaar | 176 | Berlaar | 1790 | Berlaar | 176 | 5 | 179
181 | Boortmeerbeek | 178 | Boortmeerbeek | 1800 | Boortmeerbeek | 178 | 2 | 181
182 | Grimbergen | 179 | Grimbergen | 1801 | Grimbergen | 179 | 1 | 182
183 | Gelmen | 180 | Gelmen | 1802 | Gelmen | 180 | 8 | 183
184 | Alken | 181 | Alken | 1803 | Alken | 181 | 1 | 184
185 | Hoeselt | 182 | Hoeselt | 1804 | Hoeselt | 182 | 7 | 185
187 | Overschelde | 183 | Overschelde | 1805 | Overschelde | 183 | 7 | 187
188 | Wichelen | 184 | Wichelen | 1806 | Wichelen | 184 | 5 | 188
189 | Kortemark | 185 | Kortemark | 1807 | Kortemark | 185 | 3 | 189
190 | LO-RENINGE - NOORDSCHOTE | 230 | Reninge | 1808 | Reninge | 230 | NB | 190
191 | Putte | #N/A | #N/A | #N/A | #N/A | #N/A | #N/A | 191
192 | Bonheiden | 187 | Bonheiden | 1809 | Bonheiden | 187 | NB | 192
193 | Neervelp | 188 | Neervelp | 1810 | Neervelp | 188 | NB | 193
194 | Roosbeek | 189 | Roosbeek | 1811 | Roosbeek | 189 | 8 | 194
195 | Rotselaar | 190 | Rotselaar | 1812 | Rotselaar | 190 | 4 | 195
196 | Zichem | 191 | Zichem | 1813 | Zichem | 191 | 1 | 196
197 | Londerzeel | 192 | Londerzeel | 1814 | Londerzeel | 192 | 5 | 197
198 | Zichen | 193 | Zichen | 1815 | Zichen | 193 | NB | 198
199 | Beveren | 194 | Beveren | 1816 | Beveren | 194 | 1 | 199
200 | Deinze | 195 | Deinze | 1817 | Deinze | 195 | 4 | 200
201 | Sint-Denijs-Westrem | #N/A | #N/A | #N/A | #N/A | #N/A | #N/A | 201
202 | Heldergem | 197 | Heldergem | 1818 | Heldergem | 197 | NB | 202
203 | Bambrugge | 198 | Bambrugge | 1819 | Bambrugge | 198 | 4 | 203
204 | Destelbergen | 199 | Destelbergen | 1820 | Destelbergen | 199 | 1 | 204
205 | Eke | 200 | Eke | 1821 | Eke | 200 | 9 | 205
206 | Kluisbergen | 201 | Kluisbergen | 1822 | Kluisbergen | 201 | 1 | 206
207 | Mater | #N/A | #N/A | #N/A | #N/A | #N/A | #N/A | 207
208 | Melle | 203 | Melle | 1823 | Melle | 203 | 8 | 208
209 | Merelbeke | 204 | Merelbeke | 1824 | Merelbeke | 204 | 5 | 209
210 | Wetteren | 205 | Wetteren | 1825 | Wetteren | 205 | 5 | 210
211 | Parike | 231 | Parike | 1826 | Parike | 231 | NB | 211
212 | Sint-Maria-Lierde | 232 | Sint-Maria-Lierde | 1827 | Sint-Maria-Lierde | 232 | NB | 212
213 | Lovie | 206 | Lovie | 1828 | Lovie | 206 | NB | 213
214 | Menen | 207 | Menen | 1829 | Menen | 207 | 1 | 214
215 | Ingelmunster | 208 | Ingelmunster | 1830 | Ingelmunster | 208 | 2 | 215
217 | Vissenaken | 209 | Vissenaken | 1831 | Vissenaken | 209 | 9 | 217
218 | Sint-Pieters-Leeuw | 210 | Sint-Pieters-Leeuw | 1832 | Sint-Pieters-Leeuw | 210 | 3 | 218
219 | Werchter | #N/A | #N/A | #N/A | #N/A | #N/A | #N/A | 219
220 | Merchtem | 212 | Merchtem | 1833 | Merchtem | 212 | 5 | 220
221 | Bierbeek | 233 | Bierbeek | 1834 | Bierbeek | 233 | 5 | 221
222 | Hoepertingen | 213 | Hoepertingen | 1835 | Hoepertingen | 213 | 9 | 222
223 | Riksingen | 234 | Riksingen | 1836 | Riksingen | 234 | 7 | 223
224 | Olsene | 214 | Olsene | 1837 | Olsene | 214 | 5 | 224
225 | Temse | 215 | Temse | 1838 | Temse | 215 | 2 | 225
226 | Heule | 216 | Heule | 1839 | Heule | 216 | 5 | 226
227 | Kampenhout | 220 | Kampenhout | 1840 | Kampenhout | 220 | 7 | 227
228 | Engsbergen | 235 | Engsbergen | 1841 | Engsbergen | 235 | 9 | 228
229 | Messelbroek | 221 | Messelbroek | 1842 | Messelbroek | 221 | 9 | 229
230 | Beveren - Leie | 236 | Beveren - Leie | 1843 | Beveren - Leie | 236 | 5 | 230
231 | Teralfene | #N/A | #N/A | #N/A | #N/A | #N/A | #N/A | 231
232 | Boeschepe (F) | 219 | Boeschepe (F) | 1844 | Boeschepe (F) | 219 | NB | 232
233 | EDINGEN (WAL.) | 222 | Edingen | 1951 | Edingen | 222 | NB | 233
234 | Kruishoutem | 223 | Kruishoutem | 1845 | Kruishoutem | 223 | NB | 234
235 | Brussel - Zuid | 225 | Brussel - Zuid | 1846 | Brussel - Zuid | 225 | 4 | 235
236 | Brussel - Noord | 226 | Brussel - Noord | 1847 | Brussel - Noord | 226 | 1 | 236
238 | Gavere | 251 | Gavere | 1848 | Gavere | 251 | 9 | 238
239 | Zomergem | 257 | Zomergem | 1849 | Zomergem | 257 | NB | 239
240 | Pervijze | 330 | Pervijze | 1850 | Pervijze | 330 | NB | 240
241 | Loker | 312 | Loker | 1851 | Loker | 312 | NB | 241
242 | Moorslede | 259 | Moorslede | 1852 | Moorslede | 259 | NB | 242
243 | Schorisse | 331 | Schorisse | 1853 | Schorisse | 331 | NB | 243
244 | Geetbets | 242 | Geetbets | 1854 | Geetbets | 242 | 9 | 244
245 | Sint-Joris-Winge | 332 | Sint-Joris-Winge | 1855 | Sint-Joris-Winge | 332 | 7 | 245
246 | Melsbroek | 249 | Melsbroek | 1856 | Melsbroek | 249 | NB | 246
247 | Steenokkerzeel - Zuid | 248 | Steenokkerzeel - Zuid | 1857 | Steenokkerzeel - Zuid | 248 | NB | 247
248 | Kapelle-op-den-Bos | #N/A | #N/A | #N/A | #N/A | #N/A | #N/A | 248
249 | Ruisbroek | 238 | Ruisbroek | 1859 | Ruisbroek | 238 | 2 | 249
250 | ANTWERPSE HAVEN RO | 407 | Antwerpse haven RO | 2129 | ANTWERPSE HAVEN RO | 407 | NB | 250
251 | Lozen | 244 | Lozen | 1860 | Lozen | 244 | NB | 251
252 | Moelingen | 246 | Moelingen | 1861 | Moelingen | 246 | NB | 252
253 | Boekhoute | 260 | Boekhoute | 1862 | Boekhoute | 260 | NB | 253
254 | Hasselt - Kiewit | 287 | Hasselt - Kiewit | 1863 | Hasselt - Kiewit | 287 | NB | 254
255 | Pont-Bleu (Wal.) | 253 | Pont-Bleu (Wal.) | 1864 | Pont-Bleu (Wal.) | 253 | NB | 255
256 | De Pinte - Zevergem | 288 | De Pinte - Zevergem | 1865 | De Pinte - Zevergem | 288 | NB | 256
257 | Waasmunster - Sombeke | #N/A | #N/A | #N/A | #N/A | #N/A | #N/A | 257
258 | Geel - Mosselgoren | 290 | Geel - Mosselgoren | 1866 | Geel - Mosselgoren | 290 | NB | 258
259 | Ieper - Hollebeke | 291 | Ieper - Hollebeke | 1867 | Ieper - Hollebeke | 291 | NB | 259
260 | Ninove - Muylem | #N/A | #N/A | #N/A | #N/A | #N/A | #N/A | 260
261 | Ninove - Rendestede | 293 | Ninove - Rendestede | 1868 | Ninove - Rendestede | 293 | NB | 261
262 | Mol - Postel | 294 | Mol - Postel | 1869 | Mol - Postel | 294 | NB | 262
263 | Zemst - Larebeek | 295 | Zemst - Larebeek | 1870 | Zemst - Larebeek | 295 | NB | 263
264 | Zemst - Kesterbeek | 296 | Zemst - Kesterbeek | 1871 | Zemst - Kesterbeek | 296 | NB | 264
265 | Sint-Niklaas-Heimolen | 297 | Sint-Niklaas-Heimolen | 1872 | Sint-Niklaas-Heimolen | 297 | NB | 265
266 | Bierbeek - Kleinbeek | 298 | Bierbeek - Kleinbeek | 1873 | Bierbeek - Kleinbeek | 298 | NB | 266
267 | Merelbeke - Makkegem | #N/A | #N/A | #N/A | #N/A | #N/A | #N/A | 267
268 | Lebbeke - Rooien | 300 | Lebbeke - Rooien | 1874 | Lebbeke - Rooien | 300 | NB | 268
269 | Dessel - Puttendijk | 338 | Dessel - Puttendijk | 1875 | Dessel - Puttendijk | 338 | NB | 269
270 | Maastricht - Bosscherveld (NL) | 361 | Maastricht - Bosscherveld (NL) | 1876 | Maastricht - Bosscherveld (NL) | 361 | NB | 270
271 | Wolfsdonk | 336 | Wolfsdonk | 1877 | Wolfsdonk | 336 | 9 | 271
272 | Steenokkerzeel - Noord | 247 | Steenokkerzeel - Noord | 1878 | Steenokkerzeel - Noord | 247 | NB | 272
273 | Beernem | 261 | Beernem | 1879 | Beernem | 261 | NB | 273
274 | Hansbeke | #N/A | #N/A | #N/A | #N/A | #N/A | #N/A | 274
275 | RUDDERVOORDE | 264 | Ruddervoorde | 1881 | RUDDERVOORDE | 264 | 9 | 275
276 | Wingene | 262 | Wingene | 1882 | Wingene | 262 | 8 | 276
277 | Beitem | 268 | Beitem | 1883 | Beitem | 268 | NB | 277
278 | Rollegem | 250 | Rollegem | 1884 | Rollegem | 250 | NB | 278
279 | Glabbeek | 243 | Glabbeek | 1885 | Glabbeek | 243 | NB | 279
280 | Proven | 301 | Proven | 1886 | Proven | 301 | NB | 280
281 | Izegem | #N/A | #N/A | #N/A | #N/A | #N/A | #N/A | 281
282 | Baliebrugge | 328 | Baliebrugge | 1888 | Baliebrugge | 328 | NB | 282
284 | ZOTTEGEM - WOLVENHOEK | 254 | Zottegem - Wolvenhoek | 1889 | ZOTTEGEM - WOLVENHOEK | 254 | NB | 284
285 | Sint-Lievens-Esse | 275 | Sint-Lievens-Esse | 1890 | Sint-Lievens-Esse | 275 | NB | 285
286 | Elsegem | 333 | Elsegem | 1891 | Elsegem | 333 | NB | 286
287 | Nederzwalm | 252 | Nederzwalm | 1892 | Nederzwalm | 252 | NB | 287
289 | Kallo | 240 | Kallo | 1893 | Kallo | 240 | NB | 289
290 | Damme - Oostkerke | 263 | Damme - Oostkerke | 1894 | Damme - Oostkerke | 263 | NB | 290
291 | Damme - Lapscheure | 265 | Damme - Lapscheure | 1895 | Damme - Lapscheure | 265 | NB | 291
292 | Damme - Hoeke | 266 | Damme - Hoeke | 1896 | Damme - Hoeke | 266 | NB | 292
293 | Zandvoorde | 267 | Zandvoorde | 1897 | Zandvoorde | 267 | NB | 293
294 | Wijtschate | 269 | Wijtschate | 1898 | Wijtschate | 269 | NB | 294
295 | BEVEREN AAN DE IJZER | 270 | Beveren a/d IJzer | 1899 | Beveren a/d IJzer | 270 | NB | 295
296 | Houtem | 271 | Houtem | 1900 | Houtem | 271 | NB | 296
297 | 't Zwaantje | 272 | 't Zwaantje | 1901 | 't Zwaantje | 272 | NB | 297
298 | Avekapelle | 273 | Avekapelle | 1902 | Avekapelle | 273 | NB | 298
299 | Eggewaartskapelle | 274 | Eggewaartskapelle | 1903 | Eggewaartskapelle | 274 | NB | 299
300 | Bellegem | #N/A | #N/A | #N/A | #N/A | #N/A | #N/A | 300
301 | Teuven | 277 | Teuven | 1905 | Teuven | 277 | NB | 301
302 | Voeren | 278 | Voeren | 1906 | Voeren | 278 | NB | 302
303 | Boorsem | 279 | Boorsem | 1907 | Boorsem | 279 | 8 | 303
304 | Willebringen | 280 | Willebringen | 1908 | Willebringen | 280 | NB | 304
305 | GLABBEEK - KAPELLEN | 281 | Glabbeek - Kapellen | 1909 | GLABBEEK - KAPELLEN | 281 | NB | 305
306 | Zuurbemde | #N/A | #N/A | #N/A | #N/A | #N/A | #N/A | 306
308 | Meldert | 284 | Meldert | 1911 | Meldert | 284 | NB | 308
309 | HOEGAARDEN - HOKSEM | 285 | Hoegaarden - Hoksem | 1912 | HOEGAARDEN - HOKSEM | 285 | NB | 309
310 | Doel | 286 | Doel | 1913 | Doel | 286 | NB | 310
311 | Sint-Jan-in-Eremo | 302 | Sint-Jan-in-Eremo | 1914 | Sint-Jan-in-Eremo | 302 | NB | 311
312 | Sint-Laureins - Sint-Margriete | 303 | Sint-Laureins - Sint-Margriete | 1915 | Sint-Laureins - Sint-Margriete | 303 | NB | 312
313 | Watervliet | 304 | Watervliet | 1916 | Watervliet | 304 | NB | 313
314 | Waterland - Oudeman | 305 | Waterland - Oudeman | 1917 | Waterland - Oudeman | 305 | NB | 314
315 | Leisele | 306 | Leisele | 1918 | Leisele | 306 | NB | 315
316 | Gijverinkhove | 307 | Gijverinkhove | 1919 | Gijverinkhove | 307 | NB | 316
317 | Izenberge | 308 | Izenberge | 1920 | Izenberge | 308 | NB | 317
318 | Hoogstade | 309 | Hoogstade | 1921 | Hoogstade | 309 | NB | 318
319 | Nieuwkerke | 310 | Nieuwkerke | 1922 | Nieuwkerke | 310 | NB | 319
320 | Dranouter | 311 | Dranouter | 1923 | Dranouter | 311 | NB | 320
321 | Wulvergem | 313 | Wulvergem | 1924 | Wulvergem | 313 | NB | 321
322 | Mesen | 314 | Mesen | 1925 | Mesen | 314 | NB | 322
323 | Sint-Rijkers | 315 | Sint-Rijkers | 1926 | Sint-Rijkers | 315 | NB | 323
324 | Stalhille | 316 | Stalhille | 1927 | Stalhille | 316 | NB | 324
325 | DIKSMUIDE - LAMPERNISSE | 317 | Lampernisse | 1928 | Lampernisse | 317 | NB | 325
326 | Mannenkensvere | 318 | Mannenkensvere | 1929 | Mannenkensvere | 318 | NB | 326
327 | Nieuwkapelle - Lostraat | 319 | Nieuwkapelle - Lostraat | 1930 | Nieuwkapelle - Lostraat | 319 | NB | 327
328 | Oudekapelle | 320 | Oudekapelle | 1931 | Oudekapelle | 320 | NB | 328
329 | Schore | 321 | Schore | 1932 | Schore | 321 | NB | 329
330 | Sint-Pieters-Kapelle | 322 | Sint-Pieters-Kapelle | 1933 | Sint-Pieters-Kapelle | 322 | NB | 330
331 | Stuivekenskerke | 323 | Stuivekenskerke | 1934 | Stuivekenskerke | 323 | NB | 331
332 | Zande | 324 | Zande | 1935 | Zande | 324 | NB | 332
333 | Zoutenaaie | #N/A | #N/A | #N/A | #N/A | #N/A | #N/A | 333
334 | Maldegem - Middelburg | 326 | Maldegem - Middelburg | 1937 | Maldegem - Middelburg | 326 | NB | 334
336 | Vidaigneberg | #N/A | #N/A | #N/A | #N/A | #N/A | #N/A | 336
337 | Kortenaken | 334 | Kortenaken | 1940 | Kortenaken | 334 | NB | 337
338 | Tielt - Winge | 335 | Tielt - Winge | 1941 | Tielt - Winge | 335 | NB | 338
339 | Ooike | #N/A | #N/A | #N/A | #N/A | #N/A | #N/A | 339
340 | Sint-Jacobs-Kapelle | 339 | Sint-Jacobs-Kapelle | 1943 | Sint-Jacobs-Kapelle | 339 | NB | 340
341 | Diepenbeek - Tierstraat | 340 | Diepenbeek - Tierstraat | 1944 | Diepenbeek - Tierstraat | 340 | NB | 341
342 | Oplinter | 341 | Oplinter | 1959 | Oplinter | 341 | NB | 342
343 | Humbeek | 342 | Humbeek | 1953 | Humbeek | 342 | NB | 343
344 | Oxdonk | 343 | Oxdonk | 1961 | Oxdonk | 343 | NB | 344
345 | Aalbeke - Centrum | 344 | Aalbeke - Centrum | 1945 | Aalbeke - Centrum | 344 | NB | 345
346 | Marke - Populierenhof | 345 | Marke - Populierenhof | 1946 | Marke - Populierenhof | 345 | NB | 346
347 | Wakken | #N/A | #N/A | #N/A | #N/A | #N/A | #N/A | 347
348 | Oeselgem | #N/A | #N/A | #N/A | #N/A | #N/A | #N/A | 348
349 | Dentergem | 348 | Dentergem | 1948 | Dentergem | 348 | NB | 349
350 | Markegem | 349 | Markegem | 1955 | Markegem | 349 | NB | 350
351 | Wontergem | 350 | Wontergem | 1964 | Wontergem | 350 | NB | 351
352 | DEINZE - GRAMMENE | 351 | Deinze - Grammene | 1952 | DEINZE - GRAMMENE | 351 | NB | 352
353 | Diksmuide - Oostkerke | 389 | Diksmuide - Oostkerke | 1958 | Diksmuide - Oostkerke | 389 | NB | 353
354 | EBEN - EMAEL (WAL.) | 353 | Eben - Emael | 1950 | Eben - Emael | 353 | NB | 354
355 | Dikkelvenne | 354 | Dikkelvenne | 1949 | Dikkelvenne | 354 | NB | 355
356 | Lozer | 355 | Lozer | 1954 | Lozer | 355 | NB | 356
357 | Ouwegem | 356 | Ouwegem | 1960 | Ouwegem | 356 | NB | 357
358 | Wannegem - Lede | 357 | Wannegem - Lede | 1963 | Wannegem - Lede | 357 | NB | 358
359 | Oosterzele | 358 | Oosterzele | 1957 | Oosterzele | 358 | 8 | 359
360 | Beauvoorde | 359 | Beauvoorde | 1947 | Beauvoorde | 359 | NB | 360
361 | Huise | 363 | Huise | 1966 | Huise | 363 | NB | 361
362 | Baarle-Nassau (NL) | 364 | Baarle-Nassau (NL) | 1967 | Baarle-Nassau (NL) | 364 | NB | 362
363 | Hoeleden | 375 | Hoeleden | 1968 | Hoeleden | 375 | NB | 363
364 | Rillaar | 384 | Rillaar | 1969 | Rillaar | 384 | 9 | 364
365 | Ledegem | 385 | Ledegem | 1970 | Ledegem | 385 | 8 | 365
366 | Walenbos | 386 | Walenbos | 1971 | Walenbos | 386 | NB | 366
367 | Houwaart | 387 | Houwaart | 1972 | Houwaart | 387 | NB | 367
368 | Rosendal | 388 | Rosendal | 1973 | Rosendal | 388 | NB | 368
369 | Stavele | 365 | Stavele | 1974 | Stavele | 365 | NB | 369
370 | Krombeke | 366 | Krombeke | 1975 | Krombeke | 366 | NB | 370
371 | Reningelst | 367 | Reningelst | 1976 | Reningelst | 367 | NB | 371
372 | Klijte | 368 | Klijte | 1977 | Klijte | 368 | NB | 372
373 | Kemmel | 369 | Kemmel | 1978 | Kemmel | 369 | NB | 373
374 | LO-RENINGE - NOORDSCHOTE (DUBBEL) | 370 | Lo-Reninge - Noordschote | 1979 | LO-RENINGE - NOORDSCHOTE | 370 | NB | 374
375 | Zuidschote | 371 | Zuidschote | 1980 | Zuidschote | 371 | NB | 375
376 | Bikschote | 372 | Bikschote | 1981 | Bikschote | 372 | NB | 376
377 | Bovekerke | 373 | Bovekerke | 1982 | Bovekerke | 373 | NB | 377
378 | Slijpe | 374 | Slijpe | 1983 | Slijpe | 374 | NB | 378
379 | Geluveld | #N/A | #N/A | #N/A | #N/A | #N/A | #N/A | 379
380 | Beselare | 377 | Beselare | 1985 | Beselare | 377 | NB | 380
381 | Kruiseke | 378 | Kruiseke | 1986 | Kruiseke | 378 | NB | 381
382 | Westrozebeke | 379 | Westrozebeke | 1987 | Westrozebeke | 379 | NB | 382
383 | Pittem | 380 | Pittem | 1988 | Pittem | 380 | NB | 383
384 | Vlissegem | 381 | Vlissegem | 1989 | Vlissegem | 381 | NB | 384
385 | Zemst - Bosstraat | 382 | Zemst - Bosstraat | 1990 | Zemst - Bosstraat | 382 | NB | 385
386 | Humbeek-Sas | 383 | Humbeek-Sas | 1991 | Humbeek-Sas | 383 | NB | 386
387 | Kruishoutem - Nokere | #N/A | #N/A | #N/A | #N/A | #N/A | #N/A | 387
388 | Alveringem | #N/A | #N/A | #N/A | #N/A | #N/A | #N/A | 388
389 | Heuvelland | #N/A | #N/A | #N/A | #N/A | #N/A | #N/A | 389
390 | Hazeput | 393 | Hazeput | 1995 | Hazeput | 393 | NB | 390
391 | Zoersel - Schriekbos | 394 | Zoersel - Schriekbos | 1996 | Zoersel - Schriekbos | 394 | NB | 391
392 | Berendrecht | 395 | Berendrecht | 2005 | Berendrecht | 395 | NB | 392
393 | ROSIERES (WAL.) | 396 | Rosires | 2006 | Rosires | 396 | NB | 393
394 | Halle - Nijvelsesteenweg | #N/A | #N/A | #N/A | #N/A | #N/A | #N/A | 394
395 | Sint-Jan-ter-Biezen | 399 | Sint-Jan-ter-Biezen | 2008 | Sint-Jan-ter-Biezen | 399 | NB | 395
396 | Hertsberge | 400 | Hertsberge | 2009 | Hertsberge | 400 | NB | 396
397 | Booitshoeke | 401 | Booitshoeke | 2010 | Booitshoeke | 401 | NB | 397
398 | Holsbeek - Galgenbergstraat | 402 | Holsbeek - Galgenbergstraat | 2011 | Holsbeek - Galgenbergstraat | 402 | NB | 398
399 | Nieuwerkerken - Wijer | 403 | Nieuwerkerken - Wijer | 2012 | Nieuwerkerken - Wijer | 403 | NB | 399
400 | Halen - Loksbergen | #N/A | #N/A | #N/A | #N/A | #N/A | #N/A | 400
401 | LENNIK - VARENBERGBEEK | 405 | Lennik - Varenbergbeek | 2014 | LENNIK - VARENBERGBEEK | 405 | NB | 401
402 | Sint-Maria-Aalter | 406 | Sint-Maria-Aalter | 2015 | Sint-Maria-Aalter | 406 | NB | 402
403 | Schoten - Noord | 408 | Schoten - Noord | 2016 | Schoten - Noord | 408 | NB | 403
404 | Waasmunster - John Van Eyckpark | 411 | Waasmunster - John Van Eyckpark | 2017 | Waasmunster - John Van Eyckpark | 411 | NB | 404
405 | Gooik - Oetingen | 412 | Gooik - Oetingen | 2018 | Gooik - Oetingen | 412 | NB | 405
406 | Moerbeke - Kruisstraat | 256 | Moerbeke - Kruisstraat | 2019 | Moerbeke - Kruisstraat | 256 | NB | 406
407 | Wellen - Berlingen | 413 | Wellen - Berlingen | 2020 | Wellen - Berlingen | 413 | NB | 407
408 | Landen - Eliksem | 414 | Landen - Eliksem | 2021 | Landen - Eliksem | 414 | NB | 408
409 | Kortessem - Zammelen | 415 | Kortessem - Zammelen | 2022 | Kortessem - Zammelen | 415 | NB | 409
410 | Hamme - Sint-Anna | 416 | Hamme - Sint-Anna | 2023 | Hamme - Sint-Anna | 416 | NB | 410
411 | Zemst - Kapelstraat | 417 | Zemst - Kapelstraat | 2024 | Zemst - Kapelstraat | 417 | NB | 411
412 | Beernem - Kanaaleiland | 418 | Beernem - Kanaaleiland | 2025 | Beernem - Kanaaleiland | 418 | NB | 412
413 | Bierbeek - Latstraat | #N/A | #N/A | #N/A | #N/A | #N/A | #N/A | 413
414 | Kortenberg - Lelieboomgaarden | 420 | Kortenberg - Lelieboomgaarden | 2027 | Kortenberg - Lelieboomgaarden | 420 | NB | 414
415 | Diest - Badstraat | 421 | Diest - Badstraat | 2028 | Diest - Badstraat | 421 | NB | 415
416 | Wichelen - Aard | 422 | Wichelen - Aard | 2029 | Wichelen - Aard | 422 | NB | 416
417 | Linter - Overhespen | 423 | Linter - Overhespen | 2030 | Linter - Overhespen | 423 | NB | 417
418 | Linter - Orsmaal | 424 | Linter - Orsmaal | 2031 | Linter - Orsmaal | 424 | NB | 418
419 | Lubbeek - Drogenhof | 425 | Lubbeek - Drogenhof | 2032 | Lubbeek - Drogenhof | 425 | NB | 419
420 | Lubbeek - Binkom | 426 | Lubbeek - Binkom | 2033 | Lubbeek - Binkom | 426 | NB | 420
421 | Nieuwkapelle - Nieuwkapellestraat | 427 | Nieuwkapelle - Nieuwkapellestraat | 2034 | Nieuwkapelle - Nieuwkapellestraat | 427 | NB | 421
422 | Nieuwkapelle - Hazewindstraat | 429 | Nieuwkapelle - Hazewindstraat | 2035 | Nieuwkapelle - Hazewindstraat | 429 | NB | 422
423 | Diksmuide - 8-Zaligheden | 428 | Diksmuide - 8-Zaligheden | 2036 | Diksmuide - 8-Zaligheden | 428 | NB | 423
424 | Zwevezele | #N/A | #N/A | #N/A | #N/A | #N/A | #N/A | 424
425 | Londerzeel - Hoogheide | 431 | Londerzeel - Hoogheide | 2038 | Londerzeel - Hoogheide | 431 | NB | 425
426 | Kruibeke - Vossenstraat | 432 | Kruibeke - Vossenstraat | 2039 | Kruibeke - Vossenstraat | 432 | NB | 426
427 | Sint-Truiden - Nieuwenhoven | 433 | Sint-Truiden - Nieuwenhoven | 2040 | Sint-Truiden - Nieuwenhoven | 433 | NB | 427
428 | Sint-Lievens-Houtem - Bavegem | 434 | Sint-Lievens-Houtem - Bavegem | 2041 | Sint-Lievens-Houtem - Bavegem | 434 | NB | 428
429 | Wingene - Sint-Pietersveld | 435 | Wingene - Sint-Pietersveld | 2042 | Wingene - Sint-Pietersveld | 435 | NB | 429
430 | Asse - Bollebeek | 436 | Asse - Bollebeek | 2043 | Asse - Bollebeek | 436 | 8 | 430
431 | Meise - Oppem | 437 | Meise - Oppem | 2044 | Meise - Oppem | 437 | 8 | 431
432 | Merchtem - Peizegem | 438 | Merchtem - Peizegem | 2045 | Merchtem - Peizegem | 438 | NB | 432
433 | Bilzen - Rijkhoven | 439 | Bilzen - Rijkhoven | 2046 | Bilzen - Rijkhoven | 439 | NB | 433
434 | Wellen - Kukkelberg | 440 | Wellen - Kukkelberg | 2047 | Wellen - Kukkelberg | 440 | NB | 434
435 | Dentergem - Kapittelstraat | 441 | Dentergem - Kapittelstraat | 2048 | Dentergem - Kapittelstraat | 441 | NB | 435
436 | Aalter - Weitingstraat | 442 | Aalter - Weitingstraat | 2049 | Aalter - Weitingstraat | 442 | NB | 436
437 | Dilbeek - Kerkeveld | 443 | Dilbeek - Kerkeveld | 2050 | Dilbeek - Kerkeveld | 443 | NB | 437
438 | Asse - De Poel | 444 | Asse - De Poel | 2051 | Asse - De Poel | 444 | NB | 438
439 | Brakel - Michelbeke | 445 | Brakel - Michelbeke | 2052 | Brakel - Michelbeke | 445 | 9 | 439
440 | Zottegem - Sint-Maria-Oudenhove | 446 | Zottegem - Sint-Maria-Oudenhove | 2053 | Zottegem - Sint-Maria-Oudenhove | 446 | NB | 440
441 | LINTER - MELKWEZER | 447 | Linter - Melkwezer | 2054 | LINTER - MELKWEZER | 447 | NB | 441
442 | DAMME - BRAAMBEIERHOEK | 448 | Damme - Braambeierhoek | 2055 | DAMME - BRAAMBEIERHOEK | 448 | NB | 442
443 | TIELT-WINGE - NERINGESTRAAT | 449 | Tielt-Winge - Neringestraat | 2065 | TIELT-WINGE - NERINGESTRAAT | 449 | NB | 443
444 | BILZEN - FONTEINSTRAAT | 450 | Bilzen - Fonteinstraat | 2066 | BILZEN - FONTEINSTRAAT | 450 | NB | 444
445 | BILZEN - KASTEELSTRAAT | 451 | Bilzen - Kasteelstraat | 2067 | BILZEN - KASTEELSTRAAT | 451 | NB | 445
446 | BILZEN - LETEN | 452 | Bilzen - Leten | 2068 | BILZEN - LETEN | 452 | NB | 446
447 | BILZEN - R. DU VIVIERLAAN | 453 | Bilzen - R. Du Vivierlaan | 2069 | BILZEN - R. DU VIVIERLAAN | 453 | NB | 447
448 | ASSE - BEKKERZEEL | 454 | Asse - Bekkerzeel | 2070 | ASSE - BEKKERZEEL | 454 | NB | 448
449 | KOEKELARE | 455 | Koekelare | 2071 | KOEKELARE | 455 | NB | 449
450 | ANTWERPEN - DERDE WEG | 456 | Antwerpen - Derde Weg | 2072 | ANTWERPEN - DERDE WEG | 456 | NB | 450
451 | TONGEREN - NEERREPEN | 457 | Tongeren - Neerrepen | 2073 | TONGEREN - NEERREPEN | 457 | NB | 451
452 | WELLEN - LANGENAKKER | 458 | Wellen - Langenakker | 2074 | WELLEN - LANGENAKKER | 458 | NB | 452
453 | WILLEBROEK - KLEIN-WILLEBROEK-OOST | 459 | Willebroek - Klein-Willebroek-Oost | 2075 | WILLEBROEK - KLEIN-WILLEBROEK-OOST | 459 | NB | 453
454 | WILLEBROEK - KLEIN-WILLEBROEK-WEST | 460 | Willebroek - Klein-Willebroek-West | 2076 | WILLEBROEK - KLEIN-WILLEBROEK-WEST | 460 | NB | 454
455 | OPWIJK - MAZENZELE | 461 | Opwijk - Mazenzele | 2077 | OPWIJK - MAZENZELE | 461 | NB | 455
456 | OPWIJK - REGENWORTEL | #N/A | #N/A | #N/A | #N/A | #N/A | #N/A | 456
457 | OPWIJK - LANGEVELD | 463 | Opwijk - Langeveld | 2079 | OPWIJK - LANGEVELD | 463 | NB | 457
458 | OPWIJK - MANSTEEN | 464 | Opwijk - Mansteen | 2080 | OPWIJK - MANSTEEN | 464 | NB | 458
459 | BORGLOON - JESSEREN | 465 | Borgloon - Jesseren | 2081 | BORGLOON - JESSEREN | 465 | 9 | 459
460 | GAVERE - BAAIGEM | 466 | Gavere - Baaigem | 2082 | GAVERE - BAAIGEM | 466 | NB | 460
461 | ZWALM - SINT-BLASIUS-BOEKEL | 467 | Zwalm - Sint-Blasius-Boekel | 2083 | ZWALM - SINT-BLASIUS-BOEKEL | 467 | NB | 461
462 | ZWALM - SINT-DENIJS-BOEKEL | 468 | Zwalm - Sint-Denijs-Boekel | 2084 | ZWALM - SINT-DENIJS-BOEKEL | 468 | NB | 462
463 | ZWALM - DRIES-TE-LATEM | 469 | Zwalm - Dries-Te-Latem | 2085 | ZWALM - DRIES-TE-LATEM | 469 | NB | 463
464 | BRAKEL - ZEGELSEM | 470 | Brakel - Zegelsem | 2086 | BRAKEL - ZEGELSEM | 470 | NB | 464
465 | WETTEREN - WESTREM | 471 | Wetteren - Westrem | 2087 | WETTEREN - WESTREM | 471 | NB | 465
466 | GOOIK - LETTERBEEK | 472 | Gooik - Letterbeek | 2088 | GOOIK - LETTERBEEK | 472 | NB | 466
467 | GALMAARDEN - HEYSTRAAT | 473 | Galmaarden - Heystraat | 2089 | GALMAARDEN - HEYSTRAAT | 473 | NB | 467
468 | KORTENAKEN - KERSBEEK-MISKOM | 474 | Kortenaken - Kersbeek-Miskom | 2090 | KORTENAKEN - KERSBEEK-MISKOM | 474 | NB | 468
469 | HOUTHULST - TERREST | 475 | Houthulst - Terrest | 2091 | HOUTHULST - TERREST | 475 | NB | 469
470 | GALMAARDEN - WAARBEKE | 476 | Geraardsbergen - Waarbeke | 2092 | GERAARDSBERGEN - WAARBEKE | 476 | NB | 470
471 | LOKEREN - DOORSLAAR | 477 | Lokeren - Doorslaar | 2093 | LOKEREN - DOORSLAAR | 477 | NB | 471
472 | WACHTEBEKE - OVERSLAG | 478 | Wachtebeke - Overslag | 2094 | WACHTEBEKE - OVERSLAG | 478 | NB | 472
473 | ANZEGEM - INGOOIGEM | 479 | Anzegem - Ingooigem | 2095 | ANZEGEM - INGOOIGEM | 479 | NB | 473
474 | LUMMEN - GENEIKEN | 480 | Lummen - Geneiken | 2096 | LUMMEN - GENEIKEN | 480 | NB | 474
475 | BORNEM - OUDE SCHELDE | 481 | Bornem - Oude Schelde | 2097 | BORNEM - OUDE SCHELDE | 481 | NB | 475
476 | VOEREN - VEURS | 482 | Voeren - Veurs | 2098 | VOEREN - VEURS | 482 | NB | 476
477 | HOOGLEDE - HAZELSTRAAT | 483 | Hooglede - Hazelstraat | 2099 | HOOGLEDE - HAZELSTRAAT | 483 | NB | 477
478 | IEPER - PILKEM | 484 | Ieper - Pilkem | 2100 | IEPER - PILKEM | 484 | NB | 478
479 | MAARKEDAL - OUDENHOVE | 485 | Maarkedal - Oudenhove | 2101 | MAARKEDAL - OUDENHOVE | 485 | NB | 479
480 | MEISE - IMDE | 486 | Meise - Imde | 2102 | MEISE - IMDE | 486 | NB | 480
481 | GISTEL - MOERE | 487 | Gistel - Moere | 2103 | GISTEL - MOERE | 487 | NB | 481
482 | BEERNEM - OOSTVELD | 488 | Beernem - Oostveld | 2104 | BEERNEM - OOSTVELD | 488 | NB | 482
483 | DEINZE - GOEDSTRAAT | 489 | Deinze - Goedstraat | 2105 | DEINZE - GOEDSTRAAT | 489 | NB | 483
484 | DEINZE - WONTERGEM | 490 | Deinze - Terdonckstraat | 2106 | DEINZE - TERDONCKSTRAAT | 490 | NB | 484
485 | DEINZE - GROENEWEG | 491 | Deinze - Groeneweg | 2107 | DEINZE - GROENEWEG | 491 | NB | 485
486 | LOKEREN - DAKNAM | 492 | Lokeren - Daknam | 2108 | LOKEREN - DAKNAM | 492 | NB | 486
487 | OPWIJK - HULST | 493 | Opwijk - Hulst | 2109 | OPWIJK - HULST | 493 | NB | 487
488 | KRUISHOUTEM - MAROLLE | 494 | Kruishoutem - Marolle | 2110 | KRUISHOUTEM - MAROLLE | 494 | NB | 488
489 | BILZEN - AMELSDORP | 495 | Bilzen - Amelsdorp | 2111 | BILZEN - AMELSDORP | 495 | NB | 489
490 | BIERBEEK - SINT-KAMILLUS | 496 | Bierbeek - Sint-Kamillus | 2112 | BIERBEEK - SINT-KAMILLUS | 496 | NB | 490
491 | ZOUTLEEUW - RONDEWEG | 497 | Zoutleeuw - Rondeweg | 2113 | ZOUTLEEUW - RONDEWEG | 497 | NB | 491
492 | ZOTTEGEM - PLANKEBEEK | 498 | Zottegem - Plankebeek | 2114 | ZOTTEGEM - PLANKEBEEK | 498 | NB | 492
493 | ZWALM - ROZEBEKE | 499 | Zwalm - Rozebeke | 2115 | ZWALM - ROZEBEKE | 499 | NB | 493
494 | VEURNE - STEENKERKE | 500 | Veurne - Steenkerke | 2116 | VEURNE - STEENKERKE | 500 | NB | 494
495 | TORHOUT - WIJNENDALE | 501 | Torhout - Wijnendale | 2117 | TORHOUT - WIJNENDALE | 501 | NB | 495
496 | WORTEGEM-PETEGEM - MOREGEM | 502 | Wortegem-Petegem - Moregem | 2118 | WORTEGEM-PETEGEM - MOREGEM | 502 | NB | 496
497 | BRAINE L'ALLEUD (WAL.) | 503 | Braine L'alleud | 2119 | BRAINE L'ALLEUD | 503 | NB | 497
498 | LEOPOLDSBURG - LEGERKAMP BEVERLO | 504 | Leopoldsburg - Legerkamp Beverlo | 2120 | LEOPOLDSBURG - LEGERKAMP BEVERLO | 504 | NB | 498
499 | DUFFEL - MIJLSTRAAT | 505 | Duffel - Mijlstraat | 2121 | DUFFEL - MIJLSTRAAT | 505 | NB | 499
500 | ANZEGEM - CENTRUM | 506 | Anzegem - Centrum | 2122 | ANZEGEM - CENTRUM | 506 | NB | 500
501 | KAMPENHOUT - DE HUTTEN | 507 | Kampenhout - De Hutten | 2123 | KAMPENHOUT - DE HUTTEN | 507 | NB | 501
502 | KAMPENHOUT - LANGESTRAAT 1 | 508 | Kampenhout - Langestraat 1 | 2124 | KAMPENHOUT - LANGESTRAAT 1 | 508 | NB | 502
503 | KAMPENHOUT - LANGESTRAAT 2 | 509 | Kampenhout - Langestraat 2 | 2125 | KAMPENHOUT - LANGESTRAAT 2 | 509 | NB | 503
504 | RIEMST - MILLEN | 510 | Riemst - Millen | 2126 | RIEMST - MILLEN | 510 | NB | 504
505 | DIKSMUIDE - SCHOORBAKKE BRUG | 511 | Diksmuide - Schoorbakke Brug | 2127 | DIKSMUIDE - SCHOORBAKKE BRUG | 511 | NB | 505
506 | DIKSMUIDE - TERVAETE BRUG | 512 | Diksmuide - Tervaete Brug | 2128 | DIKSMUIDE - TERVAETE BRUG | 512 | NB | 506
507 | GINGELOM - MUIZEN | #N/A | #N/A | #N/A | #N/A | #N/A | #N/A | 507
508 | RONSE - HEYNSDAELE | #N/A | #N/A | #N/A | #N/A | #N/A | #N/A | 508
509 | HEUVELLAND - WESTOUTER CENTRUM | #N/A | #N/A | #N/A | #N/A | #N/A | #N/A | 509
510 | PEPINGEN - TERHEUGEN | #N/A | #N/A | #N/A | #N/A | #N/A | #N/A | 510
511 | HOEGAARDEN - NERM | #N/A | #N/A | #N/A | #N/A | #N/A | #N/A | 511
512 | PEPINGEN - HEIKRUIS | #N/A | #N/A | #N/A | #N/A | #N/A | #N/A | 512
513 | PEPINGEN - BEERT | #N/A | #N/A | #N/A | #N/A | #N/A | #N/A | 513
514 | BEKKEVOORT | #N/A | #N/A | #N/A | #N/A | #N/A | #N/A | 514
515 | LINKEBEEK - KLEINDAL | #N/A | #N/A | #N/A | #N/A | #N/A | #N/A | 515
516 | VOEREN - REMERSDAAL | #N/A | #N/A | #N/A | #N/A | #N/A | #N/A | 516
517 | MOERBEKE - PEREBOOM | #N/A | #N/A | #N/A | #N/A | #N/A | #N/A | 517
518 | GLABBEEK - RUITERIJ | #N/A | #N/A | #N/A | #N/A | #N/A | #N/A | 518
519 | LINKEBEEK - SCHAVEY | #N/A | #N/A | #N/A | #N/A | #N/A | #N/A | 519
520 | TERVUREN - VEEWEIDE | #N/A | #N/A | #N/A | #N/A | #N/A | #N/A | 520
521 | DENTERGEM - MARKEGEM | #N/A | #N/A | #N/A | #N/A | #N/A | #N/A | 521
522 | POPERINGE - OUDERDOM | #N/A | #N/A | #N/A | #N/A | #N/A | #N/A | 522
523 | NEERPELT - ROMEINSE DIJK | #N/A | #N/A | #N/A | #N/A | #N/A | #N/A | 523
524 | BEERSEL - KERSENSTRAAT | #N/A | #N/A | #N/A | #N/A | #N/A | #N/A | 524
525 | HERENT - HAACHTSTRAAT | #N/A | #N/A | #N/A | #N/A | #N/A | #N/A | 525
526 | DIEST - PEERSTRAAT | #N/A | #N/A | #N/A | #N/A | #N/A | #N/A | 526
527 | PEPINGEN - ELINGEN | #N/A | #N/A | #N/A | #N/A | #N/A | #N/A | 527
528 | SINT-PIETERS-LEEUW - HALLEWEG | #N/A | #N/A | #N/A | #N/A | #N/A | #N/A | 528
529 | SINT-PIETERS-LEEUW - ALSPUT | #N/A | #N/A | #N/A | #N/A | #N/A | #N/A | 529
530 | MAARKEDAL - SPICHTENBERG | #N/A | #N/A | #N/A | #N/A | #N/A | #N/A | 530
531 | HAALTERT - LANDLEDE | #N/A | #N/A | #N/A | #N/A | #N/A | #N/A | 531
532 | OOSTERZELE - MUNCKBOS | #N/A | #N/A | #N/A | #N/A | #N/A | #N/A | 532
533 | SINT-PIETERS-LEEUW - OUDENAKENSTRAAT | #N/A | #N/A | #N/A | #N/A | #N/A | #N/A | 533
534 | SINT-PIETERS-LEEUW - HOF TER HEIDEN | #N/A | #N/A | #N/A | #N/A | #N/A | #N/A | 534
535 | SINT-PIETERS-LEEUW - OUDENAKEN | #N/A | #N/A | #N/A | #N/A | #N/A | #N/A | 535
536 | ZWALM - MEILEGEM | #N/A | #N/A | #N/A | #N/A | #N/A | #N/A | 536
537 | MAARKEDAL - DOORN | #N/A | #N/A | #N/A | #N/A | #N/A | #N/A | 537
538 | TUBIZE (WAL.) | #N/A | #N/A | #N/A | #N/A | #N/A | #N/A | 538
539 | HERZELE - PARDASSENHOEK | #N/A | #N/A | #N/A | #N/A | #N/A | #N/A | 539
540 | SAS VAN GENT (NL) | #N/A | #N/A | #N/A | #N/A | #N/A | #N/A | 540
541 | HERNE - DRUIMEREN | #N/A | #N/A | #N/A | #N/A | #N/A | #N/A | 541
542 | ZANDHOVEN - HERENTALSEBAAN | #N/A | #N/A | #N/A | #N/A | #N/A | #N/A | 542
543 | MOESKROEN (WAL.) | #N/A | #N/A | #N/A | #N/A | #N/A | #N/A | 543
544 | BERGUES (F) | #N/A | #N/A | #N/A | #N/A | #N/A | #N/A | 544
545 | OOSTBURG (NL) | #N/A | #N/A | #N/A | #N/A | #N/A | #N/A | 545
546 | ANTWERPEN - LILLO | #N/A | #N/A | #N/A | #N/A | #N/A | #N/A | 546
547 | ASSE - BLADERENKWARTIER | #N/A | #N/A | #N/A | #N/A | #N/A | #N/A | 547
548 | HERNE - HERFELINGEN | #N/A | #N/A | #N/A | #N/A | #N/A | #N/A | 548
549 | GOOIK - BERGENBROEK | #N/A | #N/A | #N/A | #N/A | #N/A | #N/A | 549
550 | BEVEREN AAN DE IJZER (RIETVELD VLM) | #N/A | #N/A | #N/A | #N/A | #N/A | #N/A | 550
551 | PANHEEL (NL) | #N/A | #N/A | #N/A | #N/A | #N/A | #N/A | 551
552 | ASSE - SNASSERSWEG | #N/A | #N/A | #N/A | #N/A | #N/A | #N/A | 552
553 | LANGEMARK | #N/A | #N/A | #N/A | #N/A | #N/A | #N/A | 553
554 | LAARNE | #N/A | #N/A | #N/A | #N/A | #N/A | #N/A | 554
555 | WIJLRE (NL) | #N/A | #N/A | #N/A | #N/A | #N/A | #N/A | 555
556 | DENDERMONDE - SINT-ONOLFSDIJK | #N/A | #N/A | #N/A | #N/A | #N/A | #N/A | 556
557 | BATH (NL) | #N/A | #N/A | #N/A | #N/A | #N/A | #N/A | 557
558 | WAASMUNSTER - KORTE HEESDONKSTRAAT | #N/A | #N/A | #N/A | #N/A | #N/A | #N/A | 558
559 | HAM | #N/A | #N/A | #N/A | #N/A | #N/A | #N/A | 559
560 | SINT-JOB-IN-'T-GOOR | #N/A | #N/A | #N/A | #N/A | #N/A | #N/A | 560
561 | DIEPENBEEK | #N/A | #N/A | #N/A | #N/A | #N/A | #N/A | 561

## bakmodel_ZGB
| RWZI Nummer | RWZI Naam | berging (mm) | overcapaciteit (mm/h) | Doorvoer van totale input (%)
2021 | 2 | Adinkerke | 4.5 | 0.52 | 0.93964
| 3 | Wulpen | 4.5 | 0.87 | 0.95066
| 5 | Ieper | 0.4 | 0.38 | 0.7848
| 6 | Woumen | 0.3 | 0.41 | 0.8027
| 8 | Lo | 4.5 | 0.34 | 0.88539
| 10 | Zonnebeke | 4.5 | 0.39 | 0.94226
| 11 | Poperinge | 0.2 | 0.56 | 0.80908
| 12 | Harelbeke | 0.3 | 0.64 | 0.82357
| 13 | Staden | 4.5 | 0.56 | 0.98206
| 14 | Oostende | 4.5 | 0.81 | 0.94985
| 15 | Jabbeke | 4.5 | 0.54 | 0.9068
| 17 | Heist | 4.5 | 0.63 | 0.93995
| 18 | Brugge | 2.7 | 0.86 | 0.92681
| 19 | Knokke | 4.5 | 0.51 | 0.97031
| 20 | Gent | 4.5 | 0.88 | 0.95683
| 21 | Zelzate | 2.8 | 0.86 | 0.9308
| 23 | Latem
| 24 | Deurle
| 25 | Aalter | 10.7 | 0.89 | 0.97924
| 26 | Dendermonde | 3.5 | 0.69 | 0.92148
| 27 | Aalst | 8.2 | 0.7 | 0.96923
| 28 | Ninove | 3.1 | 0.79 | 0.92728
| 30 | Geraardsbergen | 4.1 | 0.66 | 0.92934
| 31 | LAARNE (OUD) | 4.5 | 0.34 | 0.89519
| 32 | Zele | 5.4 | 0.92 | 0.95836
| 33 | Berlare | 5.8 | 0.78 | 0.95696
| 34 | Lokeren | 10.4 | 0.53 | 0.96923
| 35 | Sinaai | 4.5 | 0.43 | 0.90873
| 36 | Sint-Niklaas | 3 | 0.74 | 0.92119
| 37 | Zwalm | 0.6 | 0.71 | 0.84162
| 38 | Hamme | 1.2 | 0.86 | 0.89452
| 39 | Mechelen - Noord | 4.5 | 0.8 | 0.95174
| 40 | Duffel | 2 | 0.96 | 0.93051
| 43 | Edegem | 0.5 | 1.14 | 0.90943
| 44 | Hove | 0.7 | 0.94 | 0.89124
| 45 | Boechout | 4.5 | 0.97 | 0.96815
| 46 | Aartselaar | 1.9 | 0.63 | 0.90198
| 48 | Sint-Amands | 4.5 | 0.71 | 0.92943
| 49 | Burcht | 5.9 | 1.56 | 0.98684
| 50 | Antwerpen-Zuid | 7.8 | 1.79 | 0.99302
| 51 | Bornem | 5.7 | 0.79 | 0.96286
| 52 | Brasschaat | 1.6 | 0.82 | 0.92539
| 53 | Deurne | 1.4 | 1.38 | 0.94685
| 54 | Merksem | 2.9 | 1.67 | 0.97534
| 55 | Antwerpen-Noord | 4.5 | 1 | 0.98097
| 56 | Schoten | 6.8 | 0.23 | 0.91757
| 57 | Schilde | 1.9 | 0.44 | 0.88789
| 58 | Hoogstraten | 2.2 | 1.16 | 0.96348
| 59 | Meer | 4.5 | 1.89 | 0.98508
| 60 | Merksplas | 1.3 | 0.75 | 0.86424
| 61 | Poppel | 6.4 | 0.38 | 0.93751
| 62 | Ravels | 2.2 | 0.68 | 0.89648
| 63 | Turnhout | 6.5 | 0.9 | 0.97151
| 64 | Vosselaar | 4.5 | 0.77 | 0.93696
| 65 | Zondereigen | 0.5 | 0.78 | 0.92119
| 66 | Nijlen | 5.6 | 0.86 | 0.95883
| 67 | Essen | 4.5 | 0.89 | 0.95354
| 68 | Grobbendonk | 4.5 | 1.16 | 0.95218
| 69 | Kalmthout | 11.9 | 0.67 | 0.98116
| 70 | Malle | 4.4 | 0.58 | 0.93018
| 71 | Pulderbos | 5.2 | 0.58 | 0.94294
| 72 | Viersel
| 74 | Brecht | 2.5 | 0.84 | 0.91685
| 75 | Loenhout | 4.5 | 1.18 | 0.9685
| 76 | Mol | 7.8 | 0.97 | 0.98056
| 78 | Dessel | 2.5 | 0.54 | 0.93106
| 79 | Geel | 6 | 0.65 | 0.96623
| 80 | Retie | 5 | 0.9 | 0.95779
| 81 | Tessenderlo | 1.6 | 0.57 | 0.87078
| 82 | Westerlo | 4.8 | 0.73 | 0.93948
| 83 | Morkhoven | 14.7 | 0.75 | 0.98761
| 84 | Herentals | 4.5 | 0.9 | 0.95724
| 85 | Hulshout | 2.5 | 0.87 | 0.88331
| 86 | Itegem | 2.7 | 1.43 | 0.95497
| 87 | Lichtaart | 8.7 | 0.85 | 0.97639
| 88 | Beerse | 3.6 | 0.65 | 0.91782
| 89 | Leuven | 8 | 1.3 | 0.98503
| 90 | Tienen | 1.4 | 1.06 | 0.92547
| 91 | Zemst - Hofstade | 4.5 | 0.66 | 0.92039
| 92 | Beersel | 3 | 0.63 | 0.93374
| 97 | Lanaken | 0.2 | 0.66 | 0.92049
| 99 | Eisden | 8.1 | 0.92 | 0.97394
| 100 | Borgloon - Tivoli | 0.9 | 1.13 | 0.90732
| 102 | Tongeren | 0.8 | 1.03 | 0.88084
| 103 | Sint-Truiden | 1 | 0.64 | 0.89492
| 104 | Heusden | 4.5 | 0.89 | 0.95757
| 105 | Genk | 0.3 | 0.92 | 0.93316
| 106 | Koersel | 2.4 | 0.83 | 0.92095
| 107 | Beverlo | 5.1 | 0.76 | 0.95148
| 108 | Zonhoven | 2.2 | 0.77 | 0.94539
| 110 | Hasselt | 8.4 | 0.58 | 0.97347
| 111 | Bree | 10.3 | 1.15 | 0.9881
| 112 | BOCHOLT | 2 | 0.75 | 0.92349
| 113 | Neeroeteren | 14.7 | 1.25 | 0.99381
| 114 | Overpelt | 2.1 | 0.68 | 0.92667
| 115 | Lommel | 4.6 | 0.7 | 0.95271
| 116 | Hamont | 4.5 | 0.54 | 0.92399
| 117 | Galmaarden | 0.6 | 0.37 | 0.77041
| 118 | De Klinge | 4.5 | 0.81 | 0.9397
| 119 | Oud-Heverlee | 3.3 | 0.71 | 0.90379
| 120 | Oudenaarde | 7.3 | 1 | 0.97015
| 121 | Maldegem | 4.5 | 0.58 | 0.93842
| 122 | Tielt | 3.1 | 0.75 | 0.91923
| 123 | Nevele | 4.5 | 0.58 | 0.91741
| 124 | Dilsen | 2.2 | 0.57 | 0.88274
| 126 | Kieldrecht | 4.5 | 0.85 | 0.94447
| 127 | Eeklo | 15.4 | 0.86 | 0.99042
| 128 | Watou | 4.5 | 0.64 | 0.90435
| 129 | Kortenberg | 7.6 | 0.91 | 0.98172
| 130 | Blaasveld | 4.5 | 0.86 | 0.97136
| 131 | Moerbeke | 4.5 | 0.83 | 0.93724
| 132 | Stekene | 4.5 | 0.64 | 0.92983
| 133 | Riemst | 4.1 | 0.81 | 0.94576
| 134 | Peer | 4.5 | 1.17 | 0.97814
| 135 | Oud-Turnhout | 4.5 | 0.85 | 0.94768
| 136 | Landen - Rumsdorp | 4.5 | 0.92 | 0.96772
| 137 | Houthalen - Centrum | 3.5 | 0.9 | 0.94765
| 138 | Achel | 0.8 | 0.54 | 0.85028
| 139 | Evergem | 3.6 | 0.19 | 0.84028
| 140 | Tervuren | 4.5 | 1.36 | 0.97417
| 141 | Roeselare | 2.9 | 0.58 | 0.89653 | 7 | 0.73 | 96.9%
| 142 | Huldenberg | 4 | 0.76 | 0.96674
| 143 | Ertvelde | 4.5 | 0.51 | 0.92023
| 144 | Aalbeke - Tolpenhoek | 4.5 | 0.44 | 0.92818
| 145 | Lede | 3.7 | 0.56 | 0.89747
| 146 | Eksel | 0.8 | 0.55 | 0.84306
| 147 | Vleteren | 4.5 | 0.81 | 0.95593
| 148 | Helkijn | 4.5 | 0.32 | 0.86303
| 150 | Halen | 0.1 | 0.45 | 0.7646
| 151 | Arendonk | 4.8 | 0.87 | 0.96353
| 152 | Waregem | 4.5 | 1.05 | 0.95243
| 153 | Houthalen - Oost | 2.9 | 1.15 | 0.95556
| 154 | Boom | 3.4 | 0.76 | 0.93516
| 155 | Zoutleeuw | 4.5 | 0.94 | 0.94209
| 156 | Bilzen | 1.9 | 0.81 | 0.90929
| 157 | Vlamertinge | 4.5 | 0.55 | 0.89991
| 158 | Roesbrugge | 4.5 | 0.45 | 0.88658
| 160 | Diest | 8.7 | 1.25 | 0.98025
| 161 | Hoegaarden | 4.5 | 1.05 | 0.96321
| 162 | Zolder | 1.7 | 0.49 | 0.91676
| 163 | Kermt | 4.5 | 0.64 | 0.94128
| 164 | Wimmertingen | 1.8 | 0.5 | 0.89979
| 165 | Wommelgem | 4.4 | 0.81 | 0.95692
| 166 | Lier | 8.7 | 0.7 | 0.97944
| 167 | Avelgem | 4.5 | 0.69 | 0.94243
| 168 | Brakel | 10.7 | 0.72 | 0.97705
| 169 | Zandbergen | 3.6 | 0.61 | 0.9172
| 171 | KINROOI - MOLENBEERSEL | 11.7 | 0.52 | 0.97658
| 172 | Aarschot | 0.8 | 0.79 | 0.87716
| 174 | Liedekerke | 4.2 | 0.6 | 0.92771
| 175 | Ronse | 5.6 | 0.63 | 0.93815
| 176 | Sint-Antelinks | 4.5 | 0.61 | 0.91807
| 177 | KINROOI - KESSENICH | 4.5 | 0.71 | 0.91861
| 178 | Heist-op-den-Berg | 0.6 | 0.35 | 0.80334 | 7 | 0.44 | 95.81%
| 179 | Berlaar | 3.7 | 0.39 | 0.89314
| 181 | Boortmeerbeek | 9.1 | 0.9 | 0.98033
| 182 | Grimbergen | 13.4 | 1.07 | 0.99201
| 183 | Gelmen | 4.5 | 0.66 | 0.94177
| 184 | Alken | 2.7 | 0.46 | 0.8845
| 185 | Hoeselt | 1.9 | 0.58 | 0.8682
| 187 | Overschelde | 7.7 | 0.33 | 0.93505
| 188 | Wichelen | 9.6 | 0.73 | 0.97227
| 189 | Kortemark | 0.2 | 0.37 | 0.73091
| 190 | LO-RENINGE - NOORDSCHOTE | 4.5 | 2.5 | 0.98512
| 192 | Bonheiden | 4.5 | 0.97 | 0.96375
| 193 | Neervelp | 4.5 | 0.85 | 0.95817
| 194 | Roosbeek | 4.5 | 1.18 | 0.96167
| 195 | Rotselaar | 4 | 0.96 | 0.93942
| 196 | Zichem | 5.7 | 0.41 | 0.8878
| 197 | Londerzeel | 3.7 | 0.54 | 0.9189
| 198 | Zichen | 4.5 | 0.56 | 0.90446
| 199 | Beveren | 7.2 | 0.77 | 0.96575
| 200 | Deinze | 6.4 | 0.58 | 0.94764
| 202 | Heldergem | 4.5 | 0.65 | 0.92695
| 203 | Bambrugge | 4.5 | 0.54 | 0.91958
| 204 | Destelbergen | 14 | 0.82 | 0.98747
| 205 | Eke | 4.5 | 0.31 | 0.87819
| 206 | Kluisbergen | 4.5 | 0.65 | 0.9141
| 208 | Melle | 4.5 | 1.18 | 0.96644
| 209 | Merelbeke | 4.5 | 0.8 | 0.95505
| 210 | Wetteren | 7.7 | 0.56 | 0.95808
| 211 | Parike | 5.8 | 0.44 | 0.92373
| 212 | Sint-Maria-Lierde | 4.5 | 0.42 | 0.88756
| 213 | Lovie | 4.5 | 1.4 | 0.97113
| 214 | Menen | 1.9 | 0.6 | 0.89836
| 215 | Ingelmunster | 4 | 0.68 | 0.91114
| 217 | Vissenaken | 4.5 | 1.37 | 0.96049
| 218 | Sint-Pieters-Leeuw | 4.5 | 1.33 | 0.97225
| 220 | Merchtem | 4.5 | 0.73 | 0.925
| 221 | Bierbeek | 0.5 | 0.92 | 0.87253
| 222 | Hoepertingen | 4.5 | 1.03 | 0.94943
| 223 | Riksingen | 4.5 | 1.09 | 0.96292
| 224 | Olsene | 4.5 | 0.7 | 0.93526
| 225 | Temse | 2.4 | 0.75 | 0.90282
| 226 | Heule | 4.2 | 0.55 | 0.90308
| 227 | Kampenhout | 6.4 | 0.57 | 0.93909
| 228 | Engsbergen | 16.8 | 0.84 | 0.989
| 229 | Messelbroek | 4.5 | 0.85 | 0.93464
| 230 | Beveren - Leie | 4.5 | 0.39 | 0.87868
| 234 | Kruishoutem | 4.5 | 0.52 | 0.94443
| 238 | Gavere | 4.5 | 0.55 | 0.92337
| 239 | Zomergem | 4.5 | 1 | 0.95216
| 240 | Pervijze | 4.5 | 0.39 | 0.87653
| 241 | Loker | 4.5 | 1.6 | 0.9587
| 242 | Moorslede | 4.5 | 0.68 | 0.93856
| 243 | Schorisse | 4.5 | 0.62 | 0.92205
| 244 | Geetbets | 7.6 | 1.16 | 0.97469
| 245 | Sint-Joris-Winge | 4.5 | 1.63 | 0.96362
| 246 | Melsbroek | 4.5 | 1.08 | 0.96942
| 247 | Steenokkerzeel - Zuid | 0.6 | 1.22 | 0.94623
| 249 | Ruisbroek | 7.9 | 0.86 | 0.97678 | 7 | 0.76 | 97%
| 251 | Lozen | 4.5 | 0.6 | 0.9346
| 252 | Moelingen | 4.5 | 0.97 | 0.92471
| 253 | Boekhoute | 4.5 | 0.63 | 0.91851
| 256 | De Pinte - Zevergem | 4.5 | 0.59 | 0.89791
| 258 | Geel - Mosselgoren | 4.5 | 0.26 | 0.81889
| 259 | Ieper - Hollebeke | 4.5 | 0.29 | 0.83611
| 261 | Ninove - Rendestede | 4.5 | 0.38 | 0.8681
| 262 | Mol - Postel | 4.5 | 3.13 | 0.98925
| 263 | Zemst - Larebeek | 4.5 | 1.45 | 0.97512
| 264 | Zemst - Kesterbeek | 4.5 | 0.33 | 0.85734
| 268 | Lebbeke - Rooien | 4.5 | 1.86 | 0.96617
| 271 | Wolfsdonk | 4.5 | 0.53 | 0.92935
| 272 | Steenokkerzeel - Noord | 4.5 | 0.7 | 0.95428
| 273 | Beernem | 4.5 | 1.04 | 0.96898
| 275 | RUDDERVOORDE | 4.5 | 0.5 | 0.91551
| 276 | Wingene | 4.5 | 0.41 | 0.92181
| 278 | Rollegem | 4.5 | 0.75 | 0.95593
| 280 | Proven | 4.5 | 0.53 | 0.89008 | 7 | 0.93 | 97.1% | 0.10992
| 282 | Baliebrugge | 4.5 | 1.38 | 0.96036
| 285 | Sint-Lievens-Esse
| 286 | Elsegem | 4.5 | 0.54 | 0.92458
| 289 | Kallo | 4.5 | 3.96 | 0.99165
| 290 | Damme - Oostkerke
| 291 | Damme - Lapscheure | 4.5 | 1.18 | 0.96612
| 293 | Zandvoorde
| 294 | Wijtschate
| 295 | BEVEREN AAN DE IJZER | 4.5 | 0.41 | 0.86097
| 296 | Houtem
| 298 | Avekapelle | 4.5 | 1.62 | 0.96211
| 301 | Teuven
| 302 | Voeren
| 303 | Boorsem | 4.5 | 0.9 | 0.93461
| 304 | Willebringen
| 305 | GLABBEEK - KAPELLEN
| 309 | HOEGAARDEN - HOKSEM
| 311 | Sint-Jan-in-Eremo | 4.5 | 1 | 0.94841
| 312 | Sint-Laureins - Sint-Margriete | 4.5 | 1.14 | 0.95103
| 313 | Watervliet | 4.5 | 0.82 | 0.93382
| 314 | Waterland - Oudeman | 4.5 | 0.93 | 0.94078
| 315 | Leisele | 4.5 | 0.65 | 0.91745
| 316 | Gijverinkhove
| 317 | Izenberge
| 318 | Hoogstade
| 319 | Nieuwkerke
| 322 | Mesen
| 329 | Schore
| 332 | Zande
| 338 | Tielt - Winge
| 342 | Oplinter
| 343 | Humbeek
| 345 | Aalbeke - Centrum
| 349 | Dentergem
| 350 | Markegem
| 352 | DEINZE - GRAMMENE
| 355 | Dikkelvenne
| 357 | Ouwegem
| 358 | Wannegem - Lede
| 359 | Oosterzele
| 360 | Beauvoorde
| 361 | Huise
| 364 | Rillaar
| 365 | Ledegem | 4.6574 | 0.83064 | 0.93249 |  | gemiddelde waarde Vlaanderen ingevuld
| 369 | Stavele
| 371 | Reningelst
| 373 | Kemmel
| 376 | Bikschote
| 380 | Beselare
| 381 | Kruiseke
| 382 | Westrozebeke
| 383 | Pittem
| 384 | Vlissegem
| 385 | Zemst - Bosstraat
| 392 | Berendrecht
| 396 | Hertsberge
| 399 | Nieuwerkerken - Wijer
| 401 | LENNIK - VARENBERGBEEK
| 402 | Sint-Maria-Aalter
| 405 | Gooik - Oetingen
| 406 | Moerbeke - Kruisstraat
| 408 | Landen - Eliksem
| 428 | Sint-Lievens-Houtem - Bavegem
| 429 | Wingene - Sint-Pietersveld
| 430 | Asse - Bollebeek
| 431 | Meise - Oppem
| 439 | Brakel - Michelbeke |  |  |  | 7 | 0.44 | 95.81%
| 440 | Zottegem - Sint-Maria-Oudenhove
| 448 | ASSE - BEKKERZEEL
| 449 | KOEKELARE
| 454 | WILLEBROEK - KLEIN-WILLEBROEK-WEST
| 455 | OPWIJK - REGENWORTEL
| 459 | BORGLOON - JESSEREN
| 462 | ZWALM - SINT-DENIJS-BOEKEL
| 466 | GOOIK - LETTERBEEK
| 469 | HOUTHULST - TERREST
| 470 | GALMAARDEN - WAARBEKE
| 471 | LOKEREN - DOORSLAAR
| 472 | WACHTEBEKE - OVERSLAG
| 473 | ANZEGEM - INGOOIGEM
| 474 | LUMMEN - GENEIKEN
| 475 | BORNEM - OUDE SCHELDE
| 476 | VOEREN - VEURS
| 477 | HOOGLEDE - HAZELSTRAAT
| 479 | MAARKEDAL - OUDENHOVE
| 481 | GISTEL - MOERE
| 484 | DEINZE - WONTERGEM
| 486 | LOKEREN - DAKNAM
| 492 | ZOTTEGEM - PLANKEBEEK
| 493 | ZWALM - ROZEBEKE
| 494 | VEURNE - STEENKERKE
| 499 | DUFFEL - MIJLSTRAAT
| 500 | ANZEGEM - CENTRUM
| 509 | HEUVELLAND - WESTOUTER CENTRUM
| 553 | LANGEMARK

## bakmodel_ZGB_Hulp
Jaar | Rwzi Nr | Rwzi Naam | Werkelijk droogweerdebiet (m³/dag) | Capaciteit installatie (m³/dag) | overcapaciteit (mm/h) | berging (mm) | raming aantal dagen met overstort | raming % overstort regenhoeveelheid | % doorvoer van het totale inkomende debiet
2018 | 2 | Adinkerke | 1323.8544 | 5702 | 0.52 | 4.5 | 21 | 0.19797 | 0.93964
| 3 | Wulpen | 12722.5425 | 105144 | 0.87 | 4.5 | 16 | 0.13423 | 0.95066
| 5 | Ieper | 8910.7425 | 38880 | 0.38 | 0.4 | 63 | 0.56166 | 0.7848
| 6 | Woumen | 6680.0223 | 27734 | 0.41 | 0.3 | 64 | 0.56496 | 0.8027
| 8 | Lo | 684.3703 | 3394 | 0.34 | 4.5 | 26 | 0.25814 | 0.88539
| 10 | Zonnebeke | 1005.3233 | 2832 | 0.39 | 4.5 | 24 | 0.23757 | 0.94226
| 11 | Poperinge | 2772.687 | 15552 | 0.56 | 0.2 | 63 | 0.52369 | 0.80908
| 12 | Harelbeke | 30758.0164 | 199066 | 0.64 | 0.3 | 60 | 0.47614 | 0.82357
| 13 | Staden | 767.9836 | 1426 | 0.56 | 4.5 | 21 | 0.18768 | 0.98206
| 14 | Oostende | 40957.2932 | 302400 | 0.81 | 4.5 | 16 | 0.1424 | 0.94985
| 15 | Jabbeke | 1465.2692 | 12227 | 0.54 | 4.5 | 21 | 0.19257 | 0.9068
| 17 | Heist | 7947.1357 | 46296 | 0.63 | 4.5 | 19 | 0.17266 | 0.93995
| 18 | Brugge | 58059.8107 | 463104 | 0.86 | 2.7 | 26 | 0.20327 | 0.92681
| 19 | Knokke | 4760.237 | 10800 | 0.51 | 4.5 | 22 | 0.20068 | 0.97031
| 20 | Gent | 48546.8791 | 344909 | 0.88 | 4.5 | 15 | 0.13299 | 0.95683
| 21 | Zelzate | 3836.9397 | 29314 | 0.86 | 2.8 | 25 | 0.19849 | 0.9308
| 23 | Latem
| 24 | Deurle
| 25 | Aalter | 6065.4751 | 71971 | 0.89 | 10.7 | 4 | 0.0454 | 0.97924
| 26 | Dendermonde | 16893.9669 | 126576 | 0.69 | 3.5 | 23 | 0.19874 | 0.92148
| 27 | Aalst | 20998.8219 | 150164 | 0.7 | 8.2 | 8 | 0.081327 | 0.96923
| 28 | Ninove | 7038.2192 | 54000 | 0.79 | 3.1 | 24 | 0.19686 | 0.92728
| 30 | Geraardsbergen | 6492.9282 | 46224 | 0.66 | 4.1 | 21 | 0.18111 | 0.92934
| 31 | LAARNE (OUD) | 1774.3562 | 7680 | 0.34 | 4.5 | 26 | 0.25814 | 0.89519
| 32 | Zele | 3719.2265 | 35424 | 0.92 | 5.4 | 12 | 0.10675 | 0.95836
| 33 | Berlare | 3674.2975 | 28800 | 0.78 | 5.8 | 12 | 0.11341 | 0.95696
| 34 | Lokeren | 11065.7857 | 71540 | 0.53 | 10.4 | 7 | 0.074111 | 0.96923
| 35 | Sinaai | 1763.726 | 9336 | 0.43 | 4.5 | 23 | 0.22367 | 0.90873
| 36 | Sint-Niklaas | 11569.9507 | 85190 | 0.74 | 3 | 25 | 0.21104 | 0.92119
| 37 | Zwalm | 4631.7857 | 34733 | 0.71 | 0.6 | 53 | 0.40906 | 0.84162
| 38 | Hamme | 6113.0541 | 46656 | 0.86 | 1.2 | 41 | 0.30357 | 0.89452
| 39 | Mechelen - Noord | 21007.0889 | 144116 | 0.8 | 4.5 | 17 | 0.14377 | 0.95174
| 40 | Duffel | 3202.8877 | 23156 | 0.96 | 2 | 30 | 0.22362 | 0.93051
| 43 | Edegem | 4540.7006 | 33955 | 1.14 | 0.5 | 48 | 0.32082 | 0.90943
| 44 | Hove | 5890.8705 | 43718 | 0.94 | 0.7 | 48 | 0.3374 | 0.89124
| 45 | Boechout | 5723.1836 | 33955 | 0.97 | 4.5 | 14 | 0.1225 | 0.96815
| 46 | Aartselaar | 17670.1479 | 94954 | 0.63 | 1.9 | 37 | 0.30226 | 0.90198
| 48 | Sint-Amands | 1660.926 | 15429 | 0.71 | 4.5 | 18 | 0.15792 | 0.92943
| 49 | Burcht | 7454.2082 | 54000 | 1.56 | 5.9 | 7 | 0.060464 | 0.98684
| 50 | Antwerpen-Zuid | 43358.9644 | 290477 | 1.79 | 7.8 | 4 | 0.038632 | 0.99302
| 51 | Bornem | 5917.7582 | 38362 | 0.79 | 5.7 | 12 | 0.11436 | 0.96286
| 52 | Brasschaat | 10473.9615 | 55555 | 0.82 | 1.6 | 37 | 0.27874 | 0.92539
| 53 | Deurne | 41223.3846 | 335232 | 1.38 | 1.4 | 31 | 0.20093 | 0.94685
| 54 | Merksem | 9585.2055 | 77155 | 1.67 | 2.9 | 15 | 0.10912 | 0.97534
| 55 | Antwerpen-Noord | 23206.4804 | 86659 | 1 | 4.5 | 14 | 0.11922 | 0.98097
| 56 | Schoten | 6981.063 | 19267 | 0.23 | 6.8 | 21 | 0.2366 | 0.91757
| 57 | Schilde | 11423.0521 | 43200 | 0.44 | 1.9 | 42 | 0.36734 | 0.88789
| 58 | Hoogstraten | 7724.9201 | 40090 | 1.16 | 2.2 | 25 | 0.1825 | 0.96348
| 59 | Meer | 101.0441 | 888 | 1.89 | 4.5 | 8 | 0.067103 | 0.98508
| 60 | Merksplas | 1207.7833 | 10800 | 0.75 | 1.3 | 42 | 0.32095 | 0.86424
| 61 | Poppel | 2123.1377 | 8400 | 0.38 | 6.4 | 17 | 0.17699 | 0.93751
| 62 | Ravels | 1252.4793 | 8949 | 0.68 | 2.2 | 33 | 0.2686 | 0.89648
| 63 | Turnhout | 10389.5833 | 74304 | 0.9 | 6.5 | 10 | 0.088564 | 0.97151
| 64 | Vosselaar | 1753.9063 | 16200 | 0.77 | 4.5 | 17 | 0.14815 | 0.93696
| 65 | Zondereigen | 128.4435 | 480 | 0.78 | 0.5 | 54 | 0.40429 | 0.92119
| 66 | Nijlen | 3766.9006 | 32400 | 0.86 | 5.6 | 12 | 0.10863 | 0.95883
| 67 | Essen | 2702.589 | 21600 | 0.89 | 4.5 | 15 | 0.13175 | 0.95354
| 68 | Grobbendonk | 665.4986 | 10029 | 1.16 | 4.5 | 12 | 0.10472 | 0.95218
| 69 | Kalmthout | 6055.9068 | 43200 | 0.67 | 11.9 | 4 | 0.048437 | 0.98116
| 70 | Malle | 4600.6602 | 27456 | 0.58 | 4.4 | 21 | 0.18678 | 0.93018
| 71 | Pulderbos | 5464.7452 | 30845 | 0.58 | 5.2 | 17 | 0.1603 | 0.94294
| 72 | Viersel
| 74 | Brecht | 1815.0027 | 15429 | 0.84 | 2.5 | 27 | 0.21696 | 0.91685
| 75 | Loenhout | 364.6033 | 3086 | 1.18 | 4.5 | 12 | 0.10312 | 0.9685
| 76 | Mol | 13813.663 | 94080 | 0.97 | 7.8 | 6 | 0.066393 | 0.98056
| 78 | Dessel | 3605.9507 | 12343 | 0.54 | 2.5 | 34 | 0.28977 | 0.93106
| 79 | Geel | 10721.6866 | 47002 | 0.65 | 6 | 13 | 0.12669 | 0.96623
| 80 | Retie | 1838.4575 | 15274 | 0.9 | 5 | 13 | 0.11757 | 0.95779
| 81 | Tessenderlo | 10133.7127 | 60134 | 0.57 | 1.6 | 42 | 0.34591 | 0.87078
| 82 | Westerlo | 7300.8077 | 62208 | 0.73 | 4.8 | 16 | 0.14546 | 0.93948
| 83 | Morkhoven | 9959.8347 | 82080 | 0.75 | 14.7 | 2 | 0.030911 | 0.98761
| 84 | Herentals | 5121.7598 | 37440 | 0.9 | 4.5 | 15 | 0.13051 | 0.95724
| 85 | Hulshout | 140.2676 | 2314 | 0.87 | 2.5 | 27 | 0.21146 | 0.88331
| 86 | Itegem | 870.4658 | 10029 | 1.43 | 2.7 | 18 | 0.13322 | 0.95497
| 87 | Lichtaart | 6201.9068 | 50890 | 0.85 | 8.7 | 6 | 0.063701 | 0.97639
| 88 | Beerse | 2713.5973 | 20057 | 0.65 | 3.6 | 23 | 0.20251 | 0.91782
| 89 | Leuven | 25334.7918 | 231428 | 1.3 | 8 | 5 | 0.049376 | 0.98503
| 90 | Tienen | 5845.9666 | 44755 | 1.06 | 1.4 | 35 | 0.24591 | 0.92547
| 91 | Zemst - Hofstade | 1917.1425 | 18514 | 0.66 | 4.5 | 19 | 0.16675 | 0.92039
| 92 | Beersel | 16856.9169 | 77069 | 0.63 | 3 | 27 | 0.23459 | 0.93374
| 97 | Lanaken | 8788.6611 | 24970 | 0.66 | 0.2 | 61 | 0.48746 | 0.92049
| 99 | Eisden | 880.5178 | 8486 | 0.92 | 8.1 | 6 | 0.065922 | 0.97394
| 100 | Borgloon - Tivoli | 336.595 | 3086 | 1.13 | 0.9 | 41 | 0.27723 | 0.90732
| 101 | Borgloon - Nerem
| 102 | Tongeren | 2949.783 | 30840 | 1.03 | 0.8 | 44 | 0.30563 | 0.88084
| 103 | Sint-Truiden | 15301.0392 | 69379 | 0.64 | 1 | 48 | 0.38056 | 0.89492
| 104 | Heusden | 1799.0687 | 12806 | 0.89 | 4.5 | 15 | 0.13175 | 0.95757
| 105 | Genk | 29308.4932 | 108000 | 0.92 | 0.3 | 56 | 0.39831 | 0.93316
| 106 | Koersel | 5396.4603 | 40522 | 0.83 | 2.4 | 28 | 0.22422 | 0.92095
| 107 | Beverlo | 1561.4298 | 11417 | 0.76 | 5.1 | 15 | 0.13277 | 0.95148
| 108 | Zonhoven | 6745.7534 | 27771 | 0.77 | 2.2 | 32 | 0.24822 | 0.94539
| 110 | Hasselt | 22233.8292 | 97632 | 0.58 | 8.4 | 9 | 0.09245 | 0.97347
| 111 | Bree | 4680.7233 | 39398 | 1.15 | 10.3 | 3 | 0.038613 | 0.9881
| 112 | BOCHOLT | 3167.6863 | 16971 | 0.75 | 2 | 34 | 0.2656 | 0.92349
| 113 | Neeroeteren | 6285.5691 | 56333 | 1.25 | 14.7 | 2 | 0.020243 | 0.99381
| 114 | Overpelt | 6413.8436 | 29290 | 0.68 | 2.1 | 34 | 0.27529 | 0.92667
| 115 | Lommel | 9411.6022 | 50890 | 0.7 | 4.6 | 18 | 0.15636 | 0.95271
| 116 | Hamont | 2017.2795 | 12343 | 0.54 | 4.5 | 21 | 0.19257 | 0.92399
| 117 | Galmaarden | 3101.8512 | 15380 | 0.37 | 0.6 | 60 | 0.53539 | 0.77041
| 118 | De Klinge | 812.2155 | 7776 | 0.81 | 4.5 | 16 | 0.1424 | 0.9397
| 119 | Oud-Heverlee | 281.1243 | 2880 | 0.71 | 3.3 | 24 | 0.20325 | 0.90379
| 120 | Oudenaarde | 7968.0219 | 92448 | 1 | 7.3 | 7 | 0.070424 | 0.97015
| 121 | Maldegem | 4109.7163 | 21600 | 0.58 | 4.5 | 20 | 0.18294 | 0.93842
| 122 | Tielt | 5804.0055 | 46656 | 0.75 | 3.1 | 24 | 0.20432 | 0.91923
| 123 | Nevele | 1982.0525 | 15552 | 0.58 | 4.5 | 20 | 0.18294 | 0.91741
| 124 | Dilsen | 8148.8743 | 50976 | 0.57 | 2.2 | 36 | 0.29925 | 0.88274
| 126 | Kieldrecht | 1321.9945 | 12343 | 0.85 | 4.5 | 16 | 0.1369 | 0.94447
| 127 | Eeklo | 8686.811 | 73286 | 0.86 | 15.4 | 2 | 0.025643 | 0.99042
| 128 | Watou | 253.3836 | 3240 | 0.64 | 4.5 | 19 | 0.17062 | 0.90435
| 129 | Kortenberg | 6753.4123 | 36980 | 0.91 | 7.6 | 7 | 0.072116 | 0.98172
| 130 | Blaasveld | 2143.6384 | 9258 | 0.86 | 4.5 | 16 | 0.13552 | 0.97136
| 131 | Moerbeke | 2857.3352 | 30844 | 0.83 | 4.5 | 16 | 0.13966 | 0.93724
| 132 | Stekene | 3734.6864 | 27648 | 0.64 | 4.5 | 19 | 0.17062 | 0.92983
| 133 | Riemst | 2117.7425 | 15380 | 0.81 | 4.1 | 19 | 0.15514 | 0.94576
| 134 | Peer | 2959.2166 | 16200 | 1.17 | 4.5 | 12 | 0.10392 | 0.97814
| 135 | Oud-Turnhout | 1807.8022 | 15552 | 0.85 | 4.5 | 16 | 0.1369 | 0.94768
| 136 | Landen - Rumsdorp | 3942.0822 | 21600 | 0.92 | 4.5 | 15 | 0.12818 | 0.96772
| 137 | Houthalen - Centrum | 6501.5604 | 46484 | 0.9 | 3.5 | 20 | 0.16281 | 0.94765
| 138 | Achel | 4296.5915 | 21600 | 0.54 | 0.8 | 53 | 0.44006 | 0.85028
| 139 | Evergem | 4223.6712 | 12269 | 0.19 | 3.6 | 37 | 0.39097 | 0.84028
| 140 | Tervuren | 2975.8264 | 26266 | 1.36 | 4.5 | 11 | 0.090786 | 0.97417
| 141 | Roeselare | 17104.6 | 115258 | 0.58 | 2.9 | 29 | 0.2532 | 0.89653
| 142 | Huldenberg | 14465.4807 | 54000 | 0.76 | 4 | 20 | 0.16667 | 0.96674
| 143 | Ertvelde | 2936.8516 | 17280 | 0.51 | 4.5 | 22 | 0.20068 | 0.92023
| 144 | Aalbeke - Tolpenhoek | 190.2692 | 771 | 0.44 | 4.5 | 23 | 0.22063 | 0.92818
| 145 | Lede | 3057.438 | 24710 | 0.56 | 3.7 | 24 | 0.21978 | 0.89747
| 146 | Eksel | 3094.2011 | 16934 | 0.55 | 0.8 | 53 | 0.43575 | 0.84306
| 147 | Vleteren | 320.2559 | 2004 | 0.81 | 4.5 | 16 | 0.1424 | 0.95593
| 148 | Helkijn | 664.5797 | 3856 | 0.32 | 4.5 | 27 | 0.26701 | 0.86303
| 150 | Halen | 6629.0466 | 35434 | 0.45 | 0.1 | 65 | 0.58437 | 0.7646
| 151 | Arendonk | 3552.6817 | 21600 | 0.87 | 4.8 | 14 | 0.12607 | 0.96353
| 152 | Waregem | 10141.3096 | 119837 | 1.05 | 4.5 | 14 | 0.11431 | 0.95243
| 153 | Houthalen - Oost | 1785.5549 | 13886 | 1.15 | 2.9 | 20 | 0.15294 | 0.95556
| 154 | Boom | 7912.2308 | 52877 | 0.76 | 3.4 | 23 | 0.18952 | 0.93516
| 155 | Zoutleeuw | 790.6556 | 9874 | 0.94 | 4.5 | 15 | 0.12587 | 0.94209
| 156 | Bilzen | 6114.1036 | 44743 | 0.81 | 1.9 | 34 | 0.25918 | 0.90929
| 157 | Vlamertinge | 791.2397 | 7714 | 0.55 | 4.5 | 21 | 0.19012 | 0.89991
| 158 | Roesbrugge | 192.2712 | 1543 | 0.45 | 4.5 | 23 | 0.21767 | 0.88658
| 160 | Diest | 2523.8077 | 37029 | 1.25 | 8.7 | 4 | 0.045718 | 0.98025
| 161 | Hoegaarden | 951.2712 | 7776 | 1.05 | 4.5 | 14 | 0.11431 | 0.96321
| 162 | Zolder | 6776.6704 | 20832 | 0.49 | 1.7 | 43 | 0.36598 | 0.91676
| 163 | Kermt | 2297.9533 | 13392 | 0.64 | 4.5 | 19 | 0.17062 | 0.94128
| 164 | Wimmertingen | 3628.9008 | 13886 | 0.5 | 1.8 | 41 | 0.35406 | 0.89979
| 165 | Wommelgem | 9349.4466 | 55543 | 0.81 | 4.4 | 17 | 0.14541 | 0.95692
| 166 | Lier | 10973.4356 | 53050 | 0.7 | 8.7 | 7 | 0.074833 | 0.97944
| 167 | Avelgem | 3555.5096 | 23143 | 0.69 | 4.5 | 18 | 0.16126 | 0.94243
| 168 | Brakel | 1316.2027 | 11400 | 0.72 | 10.7 | 5 | 0.053858 | 0.97705
| 169 | Zandbergen | 1618.7342 | 10800 | 0.61 | 3.6 | 24 | 0.21148 | 0.9172
| 171 | KINROOI | 1404.1342 | 7714 | 0.52 | 11.7 | 5 | 0.062688 | 0.97658
| 172 | Aarschot | 4402.4518 | 30240 | 0.79 | 0.8 | 48 | 0.36226 | 0.87716
| 174 | Liedekerke | 23324.989 | 146571 | 0.6 | 4.2 | 21 | 0.1898 | 0.92771
| 175 | Ronse | 5703.4055 | 47002 | 0.63 | 5.6 | 15 | 0.1399 | 0.93815
| 176 | Sint-Antelinks | 268.3214 | 2314 | 0.61 | 4.5 | 20 | 0.17673 | 0.91807
| 177 | KINROOI - KESSENICH | 582.5041 | 6942 | 0.71 | 4.5 | 18 | 0.15792 | 0.91861
| 178 | Heist-op-den-Berg | 5164.7582 | 19699 | 0.35 | 0.6 | 60 | 0.54479 | 0.80334
| 179 | Berlaar | 4260.5938 | 19526 | 0.39 | 3.7 | 29 | 0.27362 | 0.89314
| 181 | Boortmeerbeek | 8660.4329 | 67910 | 0.9 | 9.1 | 5 | 0.057158 | 0.98033
| 182 | Grimbergen | 20514.3204 | 150682 | 1.07 | 13.4 | 2 | 0.027365 | 0.99201
| 183 | Gelmen | 1510.3028 | 9257 | 0.66 | 4.5 | 19 | 0.16675 | 0.94177
| 184 | Alken | 5544.263 | 28339 | 0.46 | 2.7 | 34 | 0.30346 | 0.8845
| 185 | Hoeselt | 2005.9423 | 13886 | 0.58 | 1.9 | 38 | 0.31748 | 0.8682
| 187 | Overschelde | 925.3017 | 3857 | 0.33 | 7.7 | 15 | 0.16223 | 0.93505
| 188 | Wichelen | 2298.7781 | 21600 | 0.73 | 9.6 | 6 | 0.062686 | 0.97227
| 189 | Kortemark | 6697.5178 | 35597 | 0.37 | 0.2 | 66 | 0.60063 | 0.73091
| 190 | LO-RENINGE - NOORDSCHOTE | 90.5253 | 1389 | 2.5 | 4.5 | 6 | 0.05223 | 0.98512
| 192 | Bonheiden | 1274.0604 | 8794 | 0.97 | 4.5 | 14 | 0.1225 | 0.96375
| 193 | Neervelp | 263.5397 | 1693 | 0.85 | 4.5 | 16 | 0.1369 | 0.95817
| 194 | Roosbeek | 781.4417 | 8640 | 1.18 | 4.5 | 12 | 0.10312 | 0.96167
| 195 | Rotselaar | 3942.1452 | 46742 | 0.96 | 4 | 17 | 0.13776 | 0.93942
| 196 | Zichem | 954.3434 | 9331 | 0.41 | 5.7 | 19 | 0.18775 | 0.8878
| 197 | Londerzeel | 2797.5178 | 15024 | 0.54 | 3.7 | 25 | 0.22547 | 0.9189
| 198 | Zichen | 1394.7342 | 13133 | 0.56 | 4.5 | 21 | 0.18768 | 0.90446
| 199 | Beveren | 9662.6575 | 77155 | 0.77 | 7.2 | 9 | 0.088998 | 0.96575
| 200 | Deinze | 5753.1295 | 38534 | 0.58 | 6.4 | 13 | 0.12923 | 0.94764
| 202 | Heldergem | 568.8521 | 4629 | 0.65 | 4.5 | 19 | 0.16862 | 0.92695
| 203 | Bambrugge | 4206.8986 | 27734 | 0.54 | 4.5 | 21 | 0.19257 | 0.91958
| 204 | Destelbergen | 11597.4396 | 103680 | 0.82 | 14 | 2 | 0.031273 | 0.98747
| 205 | Eke | 2015.5873 | 9331 | 0.31 | 4.5 | 27 | 0.27176 | 0.87819
| 206 | Kluisbergen | 1170.9361 | 12651 | 0.65 | 4.5 | 19 | 0.16862 | 0.9141
| 208 | Melle | 1335.8164 | 12343 | 1.18 | 4.5 | 12 | 0.10312 | 0.96644
| 209 | Merelbeke | 3971.9233 | 24710 | 0.8 | 4.5 | 17 | 0.14377 | 0.95505
| 210 | Wetteren | 4174.0994 | 25920 | 0.56 | 7.7 | 11 | 0.10696 | 0.95808
| 211 | Parike | 339.3214 | 2006 | 0.44 | 5.8 | 18 | 0.17571 | 0.92373
| 212 | Sint-Maria-Lierde | 375.9288 | 2623 | 0.42 | 4.5 | 24 | 0.22706 | 0.88756
| 213 | Lovie | 71.2493 | 771 | 1.4 | 4.5 | 11 | 0.088357 | 0.97113
| 214 | Menen | 19573.3041 | 101866 | 0.6 | 1.9 | 38 | 0.31107 | 0.89836
| 215 | Ingelmunster | 8609.7964 | 89520 | 0.68 | 4 | 21 | 0.18089 | 0.91114
| 217 | Vissenaken | 263.0986 | 4320 | 1.37 | 4.5 | 11 | 0.090168 | 0.96049
| 218 | Sint-Pieters-Leeuw | 6192.9533 | 57024 | 1.33 | 4.5 | 11 | 0.092653 | 0.97225
| 220 | Merchtem | 2550.6529 | 27744 | 0.73 | 4.5 | 18 | 0.15458 | 0.925
| 221 | Bierbeek | 3035.5967 | 24365 | 0.92 | 0.5 | 52 | 0.36774 | 0.87253
| 222 | Hoepertingen | 642.6575 | 8023 | 1.03 | 4.5 | 14 | 0.11623 | 0.94943
| 223 | Riksingen | 676.1644 | 6017 | 1.09 | 4.5 | 13 | 0.11061 | 0.96292
| 224 | Olsene | 4131.8137 | 32400 | 0.7 | 4.5 | 18 | 0.15959 | 0.93526
| 225 | Temse | 7032.9258 | 58629 | 0.75 | 2.4 | 30 | 0.24023 | 0.90282
| 226 | Heule | 2604.5546 | 21600 | 0.55 | 4.2 | 22 | 0.2019 | 0.90308
| 227 | Kampenhout | 1331.5967 | 10800 | 0.57 | 6.4 | 13 | 0.13116 | 0.93909
| 228 | Engsbergen | 279.8849 | 3549 | 0.84 | 16.8 | 2 | 0.022368 | 0.989
| 229 | Messelbroek | 1258.876 | 15429 | 0.85 | 4.5 | 16 | 0.1369 | 0.93464
| 230 | Beveren - Leie | 3806.8864 | 26232 | 0.39 | 4.5 | 24 | 0.23757 | 0.87868
| 234 | Kruishoutem | 870.4038 | 3394 | 0.52 | 4.5 | 21 | 0.19797 | 0.94443
| 238 | Gavere | 2438.6639 | 15428 | 0.55 | 4.5 | 21 | 0.19012 | 0.92337
| 239 | Zomergem | 864.5178 | 9257 | 1 | 4.5 | 14 | 0.11922 | 0.95216
| 240 | Pervijze | 152.8449 | 1080 | 0.39 | 4.5 | 24 | 0.23757 | 0.87653
| 241 | Loker | 42.9359 | 1157 | 1.6 | 4.5 | 9 | 0.077947 | 0.9587
| 242 | Moorslede | 1330.6404 | 9257 | 0.68 | 4.5 | 19 | 0.16302 | 0.93856
| 243 | Schorisse | 74.9014 | 617 | 0.62 | 4.5 | 20 | 0.17469 | 0.92205
| 244 | Geetbets | 617.9123 | 8486 | 1.16 | 7.6 | 6 | 0.058626 | 0.97469
| 245 | Sint-Joris-Winge | 486.1562 | 10800 | 1.63 | 4.5 | 9 | 0.076561 | 0.96362
| 246 | Melsbroek | 1341.4615 | 9257 | 1.08 | 4.5 | 13 | 0.11148 | 0.96942
| 247 | Steenokkerzeel - Zuid | 938 | 4629 | 1.22 | 0.6 | 45 | 0.29364 | 0.94623
| 249 | Ruisbroek | 9077.4848 | 62726 | 0.86 | 7.9 | 7 | 0.071763 | 0.97678
| 251 | Lozen | 567.8411 | 3394 | 0.6 | 4.5 | 20 | 0.1788 | 0.9346
| 252 | Moelingen | 57.9836 | 1358 | 0.97 | 4.5 | 14 | 0.1225 | 0.92471
| 253 | Boekhoute | 573.9862 | 5246 | 0.63 | 4.5 | 19 | 0.17266 | 0.91851
| 256 | De Pinte - Zevergem | 96.8528 | 1157 | 0.59 | 4.5 | 20 | 0.18087 | 0.89791
| 258 | Geel - Mosselgoren | 37.4777 | 257 | 0.26 | 4.5 | 29 | 0.29839 | 0.81889
| 259 | Ieper - Hollebeke | 91.2598 | 617 | 0.29 | 4.5 | 28 | 0.28127 | 0.83611
| 261 | Ninove - Rendestede | 10.1123 | 77 | 0.38 | 4.5 | 25 | 0.24152 | 0.8681
| 262 | Mol - Postel | 28.1808 | 463 | 3.13 | 4.5 | 5 | 0.042225 | 0.98925
| 263 | Zemst - Larebeek | 75.7092 | 725 | 1.45 | 4.5 | 10 | 0.085547 | 0.97512
| 264 | Zemst - Kesterbeek | 80.9862 | 540 | 0.33 | 4.5 | 26 | 0.2625 | 0.85734
| 266 | Bierbeek - Kleinbeek | 22.0358 | 329 | 0.78 | 4.5 | 17 | 0.14666 | 0.91906
| 268 | Lebbeke - Rooien | 7.0364 | 193 | 1.86 | 4.5 | 8 | 0.068076 | 0.96617
| 271 | Wolfsdonk | 1724.5412 | 9257 | 0.53 | 4.5 | 21 | 0.19527 | 0.92935
| 272 | Steenokkerzeel - Noord | 1220.1337 | 6171 | 0.7 | 4.5 | 18 | 0.15959 | 0.95428
| 273 | Beernem | 1900.0603 | 12343 | 1.04 | 4.5 | 14 | 0.11527 | 0.96898
| 275 | RUDDERVOORDE | 1012.2818 | 6171 | 0.5 | 4.5 | 22 | 0.20342 | 0.91551
| 276 | Wingene | 2274.9419 | 9257 | 0.41 | 4.5 | 24 | 0.23046 | 0.92181
| 278 | Rollegem | 1419.4986 | 7714 | 0.75 | 4.5 | 17 | 0.15124 | 0.95593
| 280 | Proven | 141.4588 | 1543 | 0.53 | 4.5 | 21 | 0.19527 | 0.89008
| 282 | Baliebrugge | 129.0219 | 2160 | 1.38 | 4.5 | 11 | 0.089564 | 0.96036
| 285 | Sint-Lievens-Esse |  | 1697 |  | 0
| 286 | Elsegem | 361.8457 | 2160 | 0.54 | 4.5 | 21 | 0.19257 | 0.92458
| 289 | Kallo | 162.2685 | 3240 | 3.96 | 4.5 | 4 | 0.033482 | 0.99165
| 291 | Damme - Lapscheure | 30.7843 | 287 | 1.18 | 4.5 | 12 | 0.10312 | 0.96612
| 295 | BEVEREN AAN DE IJZER | 43.0438 | 432 | 0.41 | 4.5 | 24 | 0.23046 | 0.86097
| 296 | Houtem |  |  |  | 0
| 298 | Avekapelle | 21.6 | 509 | 1.62 | 4.5 | 9 | 0.076995 | 0.96211
| 301 | Teuven | 52.4943 | 994 | 1.29 | 0 | 0
| 303 | Boorsem | 198.0849 | 2777 | 0.9 | 4.5 | 15 | 0.13051 | 0.93461
| 304 | Willebringen |  |  |  | 0
| 305 | GLABBEEK - KAPELLEN | 13.619 | 874 | 13.71 | 4.5 | 0
| 311 | Sint-Jan-in-Eremo | 15.0247 | 180 | 1 | 4.5 | 14 | 0.11922 | 0.94841
| 312 | Sint-Laureins - Sint-Margriete | 46.3041 | 694 | 1.14 | 4.5 | 13 | 0.10636 | 0.95103
| 313 | Watervliet | 121.8104 | 1389 | 0.82 | 4.5 | 16 | 0.14103 | 0.93382
| 314 | Waterland - Oudeman | 42.5918 | 540 | 0.93 | 4.5 | 15 | 0.12701 | 0.94078
| 315 | Leisele | 76.9123 | 771 | 0.65 | 4.5 | 19 | 0.16862 | 0.91745
| 316 | Gijverinkhove | 46.3589 | 571 | 1.81 | 0 | 0
| 317 | Izenberge
| 318 | Hoogstade
| 319 | Nieuwkerke
| 322 | Mesen
| 329 | Schore
| 332 | Zande
| 338 | Tielt - Winge
| 342 | Oplinter
| 343 | Humbeek
| 345 | Aalbeke - Centrum
| 349 | Dentergem
| 350 | Markegem
| 352 | DEINZE - GRAMMENE
| 355 | Dikkelvenne
| 357 | Ouwegem
| 358 | Wannegem - Lede
| 359 | Oosterzele
| 360 | Beauvoorde
| 361 | Huise
| 364 | Rillaar
| 365 | Ledegem
| 369 | Stavele
| 373 | Kemmel
| 376 | Bikschote
| 380 | Beselare
| 381 | Kruiseke
| 382 | Westrozebeke
| 383 | Pittem
| 384 | Vlissegem
| 385 | Zemst - Bosstraat
| 392 | Berendrecht
| 396 | Hertsberge
| 399 | Nieuwerkerken - Wijer
| 401 | LENNIK - VARENBERGBEEK
| 402 | Sint-Maria-Aalter
| 405 | Gooik - Oetingen
| 406 | Moerbeke - Kruisstraat
| 408 | Landen - Eliksem
| 428 | Sint-Lievens-Houtem - Bavegem
| 429 | Wingene - Sint-Pietersveld
| 430 | Asse - Bollebeek
| 431 | Meise - Oppem
| 439 | Brakel - Michelbeke
| 440 | Zottegem - Sint-Maria-Oudenhove
| 448 | ASSE - BEKKERZEEL
| 449 | KOEKELARE
| 459 | BORGLOON - JESSEREN
| 462 | ZWALM - SINT-DENIJS-BOEKEL
| 466 | GOOIK - LETTERBEEK
| 469 | HOUTHULST - TERREST
| 470 | GALMAARDEN - WAARBEKE
| 471 | LOKEREN - DOORSLAAR
| 472 | WACHTEBEKE - OVERSLAG
| 473 | ANZEGEM - INGOOIGEM
| 474 | LUMMEN - GENEIKEN
| 475 | BORNEM - OUDE SCHELDE
| 476 | VOEREN - VEURS
| 477 | HOOGLEDE - HAZELSTRAAT
| 479 | MAARKEDAL - OUDENHOVE
| 481 | GISTEL - MOERE
| 484 | DEINZE - WONTERGEM
| 486 | LOKEREN - DAKNAM
| 492 | ZOTTEGEM - PLANKEBEEK
| 493 | ZWALM - ROZEBEKE
| 494 | VEURNE - STEENKERKE
| 499 | DUFFEL - MIJLSTRAAT
| 500 | ANZEGEM - CENTRUM
| 509 | HEUVELLAND - WESTOUTER CENTRUM
| 553 | LANGEMARK

## uitbreidingskosten_RWZI
1 | 2 | 3 | 4 | 5 | 6 | 7 | 8 | 9 | 10 | 11 | 12 | 13 | 14 | 15 | 16 | 17 | 18 | 19 | 20 | 21
RWZI nummer | RWZI naam | Investeringskost - vaste kost - levensduur (jaar) | [8 empty] | Investeringskost - kost per IE - levensduur (jaar)
|  | 5 | 10 | 15 | 20 | 30 | 40 | 50 | 75 | eenmalig | 5 | 10 | 15 | 20 | 30 | 40 | 50 | 75 | eenmalig | Kwartaal kostinschatting | naamplaatcapaciteit | AWIS2050
2 | Adinkerke | 0 | 0 | 0 | 0 | 0 | 0 | 0 | 0 | 0 | 0 | 0 | 0 | 0 | 0 | 0 | 0 | 0 | 0 | I 21 | 6300 | 2962
3 | Wulpen | 0 | 0 | 0 | 0 | 0 | 0 | 0 | 0 | 0 | 0 | 0 | 0 | 0 | 0 | 0 | 0 | 0 | 0 | I 21 | 68000 | 48286
5 | Ieper | 0 | 0 | 0 | 0 | 0 | 0 | 0 | 0 | 0 | 0 | 0 | 0 | 0 | 0 | 0 | 0 | 0 | 0 | I 21 | 40000 | 27934
6 | Woumen | 0 | 0 | 0 | 0 | 0 | 0 | 0 | 0 | 0 | 0 | 0 | 250 | 0 | 0 | 0 | 0 | 0 | 0 | I 21 | 18000 | 20835
8 | Lo | 0 | 0 | 0 | 0 | 0 | 0 | 0 | 0 | 0 | 0 | 0 | 1000 | 0 | 0 | 0 | 0 | 0 | 0 | I 21 | 2200 | 2563
10 | Zonnebeke | 0 | 0 | 0 | 0 | 0 | 0 | 0 | 0 | 0 | 0 | 0 | 1000 | 0 | 0 | 0 | 0 | 0 | 0 | I 21 | 1150 | 4713
11 | Poperinge | 0 | 0 | 0 | 0 | 0 | 0 | 0 | 0 | 0 | 0 | 0 | 1000 | 0 | 0 | 0 | 0 | 0 | 0 | I 21 | 10000 | 11937
12 | Harelbeke | 0 | 0 | 0 | 0 | 0 | 0 | 0 | 0 | 0 | 0 | 0 | 0 | 0 | 0 | 0 | 0 | 0 | 0 | I 21 | 129000 | 116653
13 | Staden | 0 | 0 | 0 | 0 | 0 | 0 | 0 | 0 | 0 | 0 | 0 | 1000 | 0 | 0 | 0 | 0 | 0 | 0 | I 21 | 4500 | 5146
14 | Oostende | 0 | 0 | 0 | 0 | 0 | 0 | 0 | 0 | 0 | 0 | 0 | 0 | 0 | 0 | 0 | 0 | 0 | 0 | I 21 | 220000 | 143787
15 | Jabbeke | 0 | 0 | 0 | 0 | 0 | 0 | 0 | 0 | 0 | 0 | 0 | 0 | 0 | 0 | 0 | 0 | 0 | 0 | I 21 | 7925.5556 | 7910
17 | Heist | 0 | 0 | 0 | 0 | 0 | 0 | 0 | 0 | 0 | 0 | 0 | 0 | 0 | 0 | 0 | 0 | 0 | 0 | I 21 | 30000 | 26924
18 | Brugge | 0 | 0 | 0 | 0 | 0 | 0 | 0 | 0 | 0 | 0 | 0 | 0 | 0 | 0 | 0 | 0 | 0 | 0 | I 21 | 265000 | 190476
19 | Knokke | 0 | 0 | 0 | 0 | 0 | 0 | 0 | 0 | 0 | 0 | 0 | 0 | 0 | 0 | 0 | 0 | 0 | 0 | I 21 | 11000 | 5371
20 | Gent | 0 | 0 | 0 | 0 | 0 | 0 | 0 | 0 | 0 | 0 | 0 | 250 | 0 | 0 | 0 | 0 | 0 | 0 | I 21 | 230000 | 237258
21 | Zelzate | 0 | 0 | 0 | 0 | 0 | 0 | 0 | 0 | 0 | 0 | 0 | 0 | 0 | 0 | 0 | 0 | 0 | 0 | I 21 | 19000 | 17957
23 | Latem | 0 | 0 | 0 | 0 | 0 | 0 | 0 | 0 | 0 | 0 | 0 | 0 | 0 | 0 | 0 | 0 | 0 | 0 | I 21 | 800 | 0
24 | Deurle | 0 | 0 | 0 | 0 | 0 | 0 | 0 | 0 | 0 | 0 | 0 | 0 | 0 | 0 | 0 | 0 | 0 | 0 | I 21 | 1000 | 0
25 | Aalter | 0 | 0 | 0 | 0 | 0 | 0 | 0 | 0 | 0 | 0 | 0 | 0 | 0 | 0 | 0 | 0 | 0 | 0 | I 21 | 33000 | 29101
26 | Dendermonde | 0 | 0 | 0 | 0 | 0 | 0 | 0 | 0 | 0 | 0 | 0 | 250 | 0 | 0 | 0 | 0 | 0 | 0 | I 21 | 80000 | 85962
27 | Aalst | 0 | 0 | 0 | 0 | 0 | 0 | 0 | 0 | 0 | 0 | 0 | 250 | 0 | 0 | 0 | 0 | 0 | 0 | I 21 | 100000 | 101588
28 | Ninove | 0 | 0 | 0 | 0 | 0 | 0 | 0 | 0 | 0 | 0 | 0 | 0 | 0 | 0 | 0 | 0 | 0 | 0 | I 21 | 35000 | 34622
30 | Geraardsbergen | 0 | 0 | 0 | 0 | 0 | 0 | 0 | 0 | 0 | 0 | 0 | 0 | 0 | 0 | 0 | 0 | 0 | 0 | I 21 | 30000 | 26270
31 | LAARNE (OUD) | 0 | 0 | 0 | 0 | 0 | 0 | 0 | 0 | 0 | 0 | 0 | 1000 | 0 | 0 | 0 | 0 | 0 | 0 | I 21 | 12000 | 12527
32 | Zele | 0 | 0 | 0 | 0 | 0 | 0 | 0 | 0 | 0 | 0 | 0 | 0 | 0 | 0 | 0 | 0 | 0 | 0 | I 21 | 23000 | 21457
33 | Berlare | 0 | 0 | 0 | 0 | 0 | 0 | 0 | 0 | 0 | 0 | 0 | 0 | 0 | 0 | 0 | 0 | 0 | 0 | I 21 | 20000 | 15110
34 | Lokeren | 0 | 0 | 0 | 0 | 0 | 0 | 0 | 0 | 0 | 0 | 0 | 250 | 0 | 0 | 0 | 0 | 0 | 0 | I 21 | 48000 | 52604
35 | Sinaai | 0 | 0 | 0 | 0 | 0 | 0 | 0 | 0 | 0 | 0 | 0 | 0 | 0 | 0 | 0 | 0 | 0 | 0 | I 21 | 14500 | 14101
36 | Sint-Niklaas | 0 | 0 | 0 | 0 | 0 | 0 | 0 | 0 | 0 | 0 | 0 | 250 | 0 | 0 | 0 | 0 | 0 | 0 | I 21 | 50000 | 52650
37 | Zwalm | 0 | 0 | 0 | 0 | 0 | 0 | 0 | 0 | 0 | 0 | 0 | 250 | 0 | 0 | 0 | 0 | 0 | 0 | I 21 | 22000 | 24022
38 | Hamme | 0 | 0 | 0 | 0 | 0 | 0 | 0 | 0 | 0 | 0 | 0 | 250 | 0 | 0 | 0 | 0 | 0 | 0 | I 21 | 30000 | 34439
39 | Mechelen - Noord | 0 | 0 | 0 | 0 | 0 | 0 | 0 | 0 | 0 | 0 | 0 | 250 | 0 | 0 | 0 | 0 | 0 | 0 | I 21 | 90000 | 112288
40 | Duffel | 0 | 0 | 0 | 0 | 0 | 0 | 0 | 0 | 0 | 0 | 0 | 1000 | 0 | 0 | 0 | 0 | 0 | 0 | I 21 | 17500 | 17714
43 | Edegem | 0 | 0 | 0 | 0 | 0 | 0 | 0 | 0 | 0 | 0 | 0 | 0 | 0 | 0 | 0 | 0 | 0 | 0 | I 21 | 22000 | 16468
44 | Hove | 0 | 0 | 0 | 0 | 0 | 0 | 0 | 0 | 0 | 0 | 0 | 0 | 0 | 0 | 0 | 0 | 0 | 0 | I 21 | 28000 | 27917
45 | Boechout | 0 | 0 | 0 | 0 | 0 | 0 | 0 | 0 | 0 | 0 | 0 | 250 | 0 | 0 | 0 | 0 | 0 | 0 | I 21 | 22000 | 22954
46 | Aartselaar | 0 | 0 | 0 | 0 | 0 | 0 | 0 | 0 | 0 | 0 | 0 | 250 | 0 | 0 | 0 | 0 | 0 | 0 | I 21 | 60000 | 66736
48 | Sint-Amands | 0 | 0 | 0 | 0 | 0 | 0 | 0 | 0 | 0 | 0 | 0 | 1000 | 0 | 0 | 0 | 0 | 0 | 0 | I 21 | 10000 | 10893
49 | Burcht | 0 | 0 | 0 | 0 | 0 | 0 | 0 | 0 | 0 | 0 | 0 | 0 | 0 | 0 | 0 | 0 | 0 | 0 | I 21 | 35000 | 30057
50 | Antwerpen-Zuid | 0 | 0 | 0 | 0 | 0 | 0 | 0 | 0 | 0 | 0 | 0 | 0 | 0 | 0 | 0 | 0 | 0 | 0 | I 21 | 190000 | 181781
51 | Bornem | 0 | 0 | 0 | 0 | 0 | 0 | 0 | 0 | 0 | 0 | 0 | 0 | 0 | 0 | 0 | 0 | 0 | 0 | I 21 | 27000 | 24328
52 | Brasschaat | 0 | 0 | 0 | 0 | 0 | 0 | 0 | 0 | 0 | 0 | 0 | 250 | 0 | 0 | 0 | 0 | 0 | 0 | I 21 | 36000 | 37106
53 | Deurne | 0 | 0 | 0 | 0 | 0 | 0 | 0 | 0 | 0 | 0 | 0 | 250 | 0 | 0 | 0 | 0 | 0 | 0 | I 21 | 215000 | 216581
54 | Merksem | 0 | 0 | 0 | 0 | 0 | 0 | 0 | 0 | 0 | 0 | 0 | 0 | 0 | 0 | 0 | 0 | 0 | 0 | I 21 | 50000 | 40454
55 | Antwerpen-Noord | 0 | 0 | 0 | 0 | 0 | 0 | 0 | 0 | 0 | 0 | 0 | 0 | 0 | 0 | 0 | 0 | 0 | 0 | I 21 | 105000 | 78488
56 | Schoten | 0 | 0 | 0 | 0 | 0 | 0 | 0 | 0 | 0 | 0 | 0 | 0 | 0 | 0 | 0 | 0 | 0 | 0 | I 21 | 29000 | 27780
57 | Schilde | 0 | 0 | 0 | 0 | 0 | 0 | 0 | 0 | 0 | 0 | 0 | 250 | 0 | 0 | 0 | 0 | 0 | 0 | I 21 | 28000 | 29531
58 | Hoogstraten | 0 | 0 | 0 | 0 | 0 | 0 | 0 | 0 | 0 | 0 | 0 | 250 | 0 | 0 | 0 | 0 | 0 | 0 | I 21 | 26000 | 31131
59 | Meer | 0 | 0 | 0 | 0 | 0 | 0 | 0 | 0 | 0 | 0 | 0 | 0 | 0 | 0 | 0 | 0 | 0 | 0 | I 21 | 2100 | 4
60 | Merksplas | 0 | 0 | 0 | 0 | 0 | 0 | 0 | 0 | 0 | 0 | 0 | 1000 | 0 | 0 | 0 | 0 | 0 | 0 | I 21 | 7000 | 8381
61 | Poppel | 0 | 0 | 0 | 0 | 0 | 0 | 0 | 0 | 0 | 0 | 0 | 0 | 0 | 0 | 0 | 0 | 0 | 0 | I 21 | 10000 | 8608
62 | Ravels | 0 | 0 | 0 | 0 | 0 | 0 | 0 | 0 | 0 | 0 | 0 | 1000 | 0 | 0 | 0 | 0 | 0 | 0 | I 21 | 5800 | 6042
63 | Turnhout | 0 | 0 | 0 | 0 | 0 | 0 | 0 | 0 | 0 | 0 | 0 | 0 | 0 | 0 | 0 | 0 | 0 | 0 | I 21 | 48000 | 41969
64 | Vosselaar | 0 | 0 | 0 | 0 | 0 | 0 | 0 | 0 | 0 | 0 | 0 | 0 | 0 | 0 | 0 | 0 | 0 | 0 | I 21 | 10500 | 10186
65 | Zondereigen | 0 | 0 | 0 | 0 | 0 | 0 | 0 | 0 | 0 | 0 | 0 | 0 | 0 | 0 | 0 | 0 | 0 | 0 | I 21 | 500 | 423
66 | Nijlen | 0 | 0 | 0 | 0 | 0 | 0 | 0 | 0 | 0 | 0 | 0 | 250 | 0 | 0 | 0 | 0 | 0 | 0 | I 21 | 21000 | 22930
67 | Essen | 0 | 0 | 0 | 0 | 0 | 0 | 0 | 0 | 0 | 0 | 0 | 1000 | 0 | 0 | 0 | 0 | 0 | 0 | I 21 | 14000 | 15292
68 | Grobbendonk | 0 | 0 | 0 | 0 | 0 | 0 | 0 | 0 | 0 | 0 | 0 | 0 | 0 | 0 | 0 | 0 | 0 | 0 | I 21 | 5800 | 5675
69 | Kalmthout | 0 | 0 | 0 | 0 | 0 | 0 | 0 | 0 | 0 | 0 | 0 | 250 | 0 | 0 | 0 | 0 | 0 | 0 | I 21 | 28000 | 35644
70 | Malle | 0 | 0 | 0 | 0 | 0 | 0 | 0 | 0 | 0 | 0 | 0 | 250 | 0 | 0 | 0 | 0 | 0 | 0 | I 21 | 18000 | 22234
71 | Pulderbos | 0 | 0 | 0 | 0 | 0 | 0 | 0 | 0 | 0 | 0 | 0 | 250 | 0 | 0 | 0 | 0 | 0 | 0 | I 21 | 20000 | 34771
72 | Viersel | 0 | 0 | 0 | 0 | 0 | 0 | 0 | 0 | 0 | 0 | 0 | 0 | 0 | 0 | 0 | 0 | 0 | 0 | I 21 | 500 | 0
74 | Brecht | 0 | 0 | 0 | 0 | 0 | 0 | 0 | 0 | 0 | 0 | 0 | 1000 | 0 | 0 | 0 | 0 | 0 | 0 | I 21 | 10000 | 11579
75 | Loenhout | 0 | 0 | 0 | 0 | 0 | 0 | 0 | 0 | 0 | 0 | 0 | 1000 | 0 | 0 | 0 | 0 | 0 | 0 | I 21 | 2000 | 3607
76 | Mol | 0 | 0 | 0 | 0 | 0 | 0 | 0 | 0 | 0 | 0 | 0 | 250 | 0 | 0 | 0 | 0 | 0 | 0 | I 21 | 61000 | 69145
78 | Dessel | 0 | 0 | 0 | 0 | 0 | 0 | 0 | 0 | 0 | 0 | 0 | 1000 | 0 | 0 | 0 | 0 | 0 | 0 | I 21 | 8000 | 9126
79 | Geel | 0 | 0 | 0 | 0 | 0 | 0 | 0 | 0 | 0 | 0 | 0 | 250 | 0 | 0 | 0 | 0 | 0 | 0 | I 21 | 30000 | 33104
80 | Retie | 0 | 0 | 0 | 0 | 0 | 0 | 0 | 0 | 0 | 0 | 0 | 1000 | 0 | 0 | 0 | 0 | 0 | 0 | I 21 | 9900 | 10767
81 | Tessenderlo | 0 | 0 | 0 | 0 | 0 | 0 | 0 | 0 | 0 | 0 | 0 | 250 | 0 | 0 | 0 | 0 | 0 | 0 | I 21 | 39000 | 52464
82 | Westerlo | 0 | 0 | 0 | 0 | 0 | 0 | 0 | 0 | 0 | 0 | 0 | 250 | 0 | 0 | 0 | 0 | 0 | 0 | I 21 | 34000 | 41863
83 | Morkhoven | 0 | 0 | 0 | 0 | 0 | 0 | 0 | 0 | 0 | 0 | 0 | 250 | 0 | 0 | 0 | 0 | 0 | 0 | I 21 | 48000 | 53533
84 | Herentals | 0 | 0 | 0 | 0 | 0 | 0 | 0 | 0 | 0 | 0 | 0 | 250 | 0 | 0 | 0 | 0 | 0 | 0 | I 21 | 24300 | 24998
85 | Hulshout | 0 | 0 | 0 | 0 | 0 | 0 | 0 | 0 | 0 | 0 | 0 | 0 | 0 | 0 | 0 | 0 | 0 | 0 | I 21 | 1500 | 1241
86 | Itegem | 0 | 0 | 0 | 0 | 0 | 0 | 0 | 0 | 0 | 0 | 0 | 1000 | 0 | 0 | 0 | 0 | 0 | 0 | I 21 | 6500 | 6585
87 | Lichtaart | 0 | 0 | 0 | 0 | 0 | 0 | 0 | 0 | 0 | 0 | 0 | 250 | 0 | 0 | 0 | 0 | 0 | 0 | I 21 | 33000 | 40516
88 | Beerse | 0 | 0 | 0 | 0 | 0 | 0 | 0 | 0 | 0 | 0 | 0 | 1000 | 0 | 0 | 0 | 0 | 0 | 0 | I 21 | 13000 | 14075
89 | Leuven | 0 | 0 | 0 | 0 | 0 | 0 | 0 | 0 | 0 | 0 | 0 | 0 | 0 | 0 | 0 | 0 | 0 | 0 | I 21 | 150000 | 130315
90 | Tienen | 0 | 0 | 0 | 0 | 0 | 0 | 0 | 0 | 0 | 0 | 0 | 250 | 0 | 0 | 0 | 0 | 0 | 0 | I 21 | 29000 | 29249
91 | Zemst - Hofstade | 0 | 0 | 0 | 0 | 0 | 0 | 0 | 0 | 0 | 0 | 0 | 1000 | 0 | 0 | 0 | 0 | 0 | 0 | I 21 | 12000 | 13012
92 | Beersel | 0 | 0 | 0 | 0 | 0 | 0 | 0 | 0 | 0 | 0 | 0 | 250 | 0 | 0 | 0 | 0 | 0 | 0 | I 21 | 50000 | 75390
97 | Lanaken | 0 | 0 | 0 | 0 | 0 | 0 | 0 | 0 | 0 | 0 | 0 | 250 | 0 | 0 | 0 | 0 | 0 | 0 | I 21 | 23000 | 25791
99 | Eisden | 0 | 0 | 0 | 0 | 0 | 0 | 0 | 0 | 0 | 0 | 0 | 0 | 0 | 0 | 0 | 0 | 0 | 0 | I 21 | 5500 | 5465
100 | Borgloon - Tivoli | 0 | 0 | 0 | 0 | 0 | 0 | 0 | 0 | 0 | 0 | 0 | 1000 | 0 | 0 | 0 | 0 | 0 | 0 | I 21 | 2000 | 2574
102 | Tongeren | 0 | 0 | 0 | 0 | 0 | 0 | 0 | 0 | 0 | 0 | 0 | 250 | 0 | 0 | 0 | 0 | 0 | 0 | I 21 | 20000 | 21806
103 | Sint-Truiden | 0 | 0 | 0 | 0 | 0 | 0 | 0 | 0 | 0 | 0 | 0 | 250 | 0 | 0 | 0 | 0 | 0 | 0 | I 21 | 45000 | 45461
104 | Heusden | 0 | 0 | 0 | 0 | 0 | 0 | 0 | 0 | 0 | 0 | 0 | 1000 | 0 | 0 | 0 | 0 | 0 | 0 | I 21 | 8300 | 8796
105 | Genk | 0 | 0 | 0 | 0 | 0 | 0 | 0 | 0 | 0 | 0 | 0 | 250 | 0 | 0 | 0 | 0 | 0 | 0 | I 21 | 70000 | 70319
106 | Koersel | 0 | 0 | 0 | 0 | 0 | 0 | 0 | 0 | 0 | 0 | 0 | 250 | 0 | 0 | 0 | 0 | 0 | 0 | I 21 | 27000 | 32454
107 | Beverlo | 0 | 0 | 0 | 0 | 0 | 0 | 0 | 0 | 0 | 0 | 0 | 1000 | 0 | 0 | 0 | 0 | 0 | 0 | I 21 | 7400 | 8954
108 | Zonhoven | 0 | 0 | 0 | 0 | 0 | 0 | 0 | 0 | 0 | 0 | 0 | 250 | 0 | 0 | 0 | 0 | 0 | 0 | I 21 | 18000 | 20402
110 | Hasselt | 0 | 0 | 0 | 0 | 0 | 0 | 0 | 0 | 0 | 0 | 0 | 250 | 0 | 0 | 0 | 0 | 0 | 0 | I 21 | 65000 | 74797
111 | Bree | 0 | 0 | 0 | 0 | 0 | 0 | 0 | 0 | 0 | 0 | 0 | 0 | 0 | 0 | 0 | 0 | 0 | 0 | I 21 | 29000 | 25932
112 | BOCHOLT | 0 | 0 | 0 | 0 | 0 | 0 | 0 | 0 | 0 | 0 | 0 | 1000 | 0 | 0 | 0 | 0 | 0 | 0 | I 21 | 11000 | 12216
113 | Neeroeteren | 0 | 0 | 0 | 0 | 0 | 0 | 0 | 0 | 0 | 0 | 0 | 250 | 0 | 0 | 0 | 0 | 0 | 0 | I 21 | 36500 | 42600
114 | Overpelt | 0 | 0 | 0 | 0 | 0 | 0 | 0 | 0 | 0 | 0 | 0 | 250 | 0 | 0 | 0 | 0 | 0 | 0 | I 21 | 19000 | 23026
115 | Lommel | 0 | 0 | 0 | 0 | 0 | 0 | 0 | 0 | 0 | 0 | 0 | 250 | 0 | 0 | 0 | 0 | 0 | 0 | I 21 | 33000 | 34855
116 | Hamont | 0 | 0 | 0 | 0 | 0 | 0 | 0 | 0 | 0 | 0 | 0 | 1000 | 0 | 0 | 0 | 0 | 0 | 0 | I 21 | 8000 | 8875
117 | Galmaarden | 0 | 0 | 0 | 0 | 0 | 0 | 0 | 0 | 0 | 0 | 0 | 1000 | 0 | 0 | 0 | 0 | 0 | 0 | I 21 | 10000 | 19718
118 | De Klinge | 0 | 0 | 0 | 0 | 0 | 0 | 0 | 0 | 0 | 0 | 0 | 1000 | 0 | 0 | 0 | 0 | 0 | 0 | I 21 | 5000 | 5312
119 | Oud-Heverlee | 0 | 0 | 0 | 0 | 0 | 0 | 0 | 0 | 0 | 0 | 0 | 1000 | 0 | 0 | 0 | 0 | 0 | 0 | I 21 | 3500 | 3565
120 | Oudenaarde | 0 | 0 | 0 | 0 | 0 | 0 | 0 | 0 | 0 | 0 | 0 | 0 | 0 | 0 | 0 | 0 | 0 | 0 | I 21 | 60000 | 37381
121 | Maldegem | 0 | 0 | 0 | 0 | 0 | 0 | 0 | 0 | 0 | 0 | 0 | 1000 | 0 | 0 | 0 | 0 | 0 | 0 | I 21 | 14000 | 16510
122 | Tielt | 0 | 0 | 0 | 0 | 0 | 0 | 0 | 0 | 0 | 0 | 0 | 0 | 0 | 0 | 0 | 0 | 0 | 0 | I 21 | 30000 | 19564
123 | Nevele | 0 | 0 | 0 | 0 | 0 | 0 | 0 | 0 | 0 | 0 | 0 | 1000 | 0 | 0 | 0 | 0 | 0 | 0 | I 21 | 10000 | 15271
124 | Dilsen | 0 | 0 | 0 | 0 | 0 | 0 | 0 | 0 | 0 | 0 | 0 | 250 | 0 | 0 | 0 | 0 | 0 | 0 | I 21 | 33000 | 42835
126 | Kieldrecht | 0 | 0 | 0 | 0 | 0 | 0 | 0 | 0 | 0 | 0 | 0 | 0 | 0 | 0 | 0 | 0 | 0 | 0 | I 21 | 8000 | 7704
127 | Eeklo | 0 | 0 | 0 | 0 | 0 | 0 | 0 | 0 | 0 | 0 | 0 | 0 | 0 | 0 | 0 | 0 | 0 | 0 | I 21 | 47500 | 44479
128 | Watou | 0 | 0 | 0 | 0 | 0 | 0 | 0 | 0 | 0 | 0 | 0 | 0 | 0 | 0 | 0 | 0 | 0 | 0 | I 21 | 2100 | 674
129 | Kortenberg | 0 | 0 | 0 | 0 | 0 | 0 | 0 | 0 | 0 | 0 | 0 | 0 | 0 | 0 | 0 | 0 | 0 | 0 | I 21 | 24000 | 23024
130 | Blaasveld | 0 | 0 | 0 | 0 | 0 | 0 | 0 | 0 | 0 | 0 | 0 | 1000 | 0 | 0 | 0 | 0 | 0 | 0 | I 21 | 6000 | 8342
131 | Moerbeke | 0 | 0 | 0 | 0 | 0 | 0 | 0 | 0 | 0 | 0 | 0 | 250 | 0 | 0 | 0 | 0 | 0 | 0 | I 21 | 20000 | 23414
132 | Stekene | 0 | 0 | 0 | 0 | 0 | 0 | 0 | 0 | 0 | 0 | 0 | 250 | 0 | 0 | 0 | 0 | 0 | 0 | I 21 | 20000 | 20498
133 | Riemst | 0 | 0 | 0 | 0 | 0 | 0 | 0 | 0 | 0 | 0 | 0 | 1000 | 0 | 0 | 0 | 0 | 0 | 0 | I 21 | 10000 | 11507
134 | Peer | 0 | 0 | 0 | 0 | 0 | 0 | 0 | 0 | 0 | 0 | 0 | 0 | 0 | 0 | 0 | 0 | 0 | 0 | I 21 | 10500 | 9053
135 | Oud-Turnhout | 0 | 0 | 0 | 0 | 0 | 0 | 0 | 0 | 0 | 0 | 0 | 1000 | 0 | 0 | 0 | 0 | 0 | 0 | I 21 | 10000 | 13256
136 | Landen - Rumsdorp | 0 | 0 | 0 | 0 | 0 | 0 | 0 | 0 | 0 | 0 | 0 | 0 | 0 | 0 | 0 | 0 | 0 | 0 | I 21 | 13000 | 12204
137 | Houthalen - Centrum | 0 | 0 | 0 | 0 | 0 | 0 | 0 | 0 | 0 | 0 | 0 | 0 | 0 | 0 | 0 | 0 | 0 | 0 | I 21 | 30000 | 21895
138 | Achel | 0 | 0 | 0 | 0 | 0 | 0 | 0 | 0 | 0 | 0 | 0 | 1000 | 0 | 0 | 0 | 0 | 0 | 0 | I 21 | 14000 | 14167
139 | Evergem | 0 | 0 | 0 | 0 | 0 | 0 | 0 | 0 | 0 | 0 | 0 | 0 | 0 | 0 | 0 | 0 | 0 | 0 | I 21 | 25000 | 24723
140 | Tervuren | 0 | 0 | 0 | 0 | 0 | 0 | 0 | 0 | 0 | 0 | 0 | 1000 | 0 | 0 | 0 | 0 | 0 | 0 | I 21 | 17000 | 18849
141 | Roeselare | 0 | 0 | 0 | 0 | 0 | 0 | 0 | 0 | 0 | 0 | 0 | 250 | 0 | 0 | 0 | 0 | 0 | 0 | I 21 | 73000 | 75432
142 | Huldenberg | 0 | 0 | 0 | 0 | 0 | 0 | 0 | 0 | 0 | 0 | 0 | 250 | 0 | 0 | 0 | 0 | 0 | 0 | I 21 | 35000 | 43924
143 | Ertvelde | 0 | 0 | 0 | 0 | 0 | 0 | 0 | 0 | 0 | 0 | 0 | 1000 | 0 | 0 | 0 | 0 | 0 | 0 | I 21 | 11000 | 12889
144 | Aalbeke - Tolpenhoek | 0 | 0 | 0 | 0 | 0 | 0 | 0 | 0 | 0 | 0 | 0 | 1000 | 0 | 0 | 0 | 0 | 0 | 0 | I 21 | 500 | 646
145 | Lede | 0 | 0 | 0 | 0 | 0 | 0 | 0 | 0 | 0 | 0 | 0 | 1000 | 0 | 0 | 0 | 0 | 0 | 0 | I 21 | 16000 | 17930
146 | Eksel | 0 | 0 | 0 | 0 | 0 | 0 | 0 | 0 | 0 | 0 | 0 | 1000 | 0 | 0 | 0 | 0 | 0 | 0 | I 21 | 15500 | 15819
147 | Vleteren | 0 | 0 | 0 | 0 | 0 | 0 | 0 | 0 | 0 | 0 | 0 | 1000 | 0 | 0 | 0 | 0 | 0 | 0 | I 21 | 1300 | 1528
148 | Helkijn | 0 | 0 | 0 | 0 | 0 | 0 | 0 | 0 | 0 | 0 | 0 | 1000 | 0 | 0 | 0 | 0 | 0 | 0 | I 21 | 2500 | 3430
150 | Halen | 0 | 0 | 0 | 0 | 0 | 0 | 0 | 0 | 0 | 0 | 0 | 0 | 0 | 0 | 0 | 0 | 0 | 0 | I 21 | 41000 | 40461
151 | Arendonk | 0 | 0 | 0 | 0 | 0 | 0 | 0 | 0 | 0 | 0 | 0 | 0 | 0 | 0 | 0 | 0 | 0 | 0 | I 21 | 14000 | 12913
152 | Waregem | 0 | 0 | 0 | 0 | 0 | 0 | 0 | 0 | 0 | 0 | 0 | 0 | 0 | 0 | 0 | 0 | 0 | 0 | I 21 | 80000 | 33768
153 | Houthalen - Oost | 0 | 0 | 0 | 0 | 0 | 0 | 0 | 0 | 0 | 0 | 0 | 0 | 0 | 0 | 0 | 0 | 0 | 0 | I 21 | 9000 | 7929
154 | Boom | 0 | 0 | 0 | 0 | 0 | 0 | 0 | 0 | 0 | 0 | 0 | 250 | 0 | 0 | 0 | 0 | 0 | 0 | I 21 | 34000 | 36853
155 | Zoutleeuw | 0 | 0 | 0 | 0 | 0 | 0 | 0 | 0 | 0 | 0 | 0 | 1000 | 0 | 0 | 0 | 0 | 0 | 0 | I 21 | 6400 | 7307
156 | Bilzen | 0 | 0 | 0 | 0 | 0 | 0 | 0 | 0 | 0 | 0 | 0 | 250 | 0 | 0 | 0 | 0 | 0 | 0 | I 21 | 29000 | 30063
157 | Vlamertinge | 0 | 0 | 0 | 0 | 0 | 0 | 0 | 0 | 0 | 0 | 0 | 0 | 0 | 0 | 0 | 0 | 0 | 0 | I 21 | 5000 | 3997
158 | Roesbrugge | 0 | 0 | 0 | 0 | 0 | 0 | 0 | 0 | 0 | 0 | 0 | 0 | 0 | 0 | 0 | 0 | 0 | 0 | I 21 | 1000 | 932
160 | Diest | 0 | 0 | 0 | 0 | 0 | 0 | 0 | 0 | 0 | 0 | 0 | 0 | 0 | 0 | 0 | 0 | 0 | 0 | I 21 | 24000 | 23595
161 | Hoegaarden | 0 | 0 | 0 | 0 | 0 | 0 | 0 | 0 | 0 | 0 | 0 | 1000 | 0 | 0 | 0 | 0 | 0 | 0 | I 21 | 5000 | 5350
162 | Zolder | 0 | 0 | 0 | 0 | 0 | 0 | 0 | 0 | 0 | 0 | 0 | 1000 | 0 | 0 | 0 | 0 | 0 | 0 | I 21 | 13500 | 17015
163 | Kermt | 0 | 0 | 0 | 0 | 0 | 0 | 0 | 0 | 0 | 0 | 0 | 1000 | 0 | 0 | 0 | 0 | 0 | 0 | I 21 | 8000 | 8813
164 | Wimmertingen | 0 | 0 | 0 | 0 | 0 | 0 | 0 | 0 | 0 | 0 | 0 | 1000 | 0 | 0 | 0 | 0 | 0 | 0 | I 21 | 9000 | 11585
165 | Wommelgem | 0 | 0 | 0 | 0 | 0 | 0 | 0 | 0 | 0 | 0 | 0 | 250 | 0 | 0 | 0 | 0 | 0 | 0 | I 21 | 36000 | 36423
166 | Lier | 0 | 0 | 0 | 0 | 0 | 0 | 0 | 0 | 0 | 0 | 0 | 250 | 0 | 0 | 0 | 0 | 0 | 0 | I 21 | 34000 | 36400
167 | Avelgem | 0 | 0 | 0 | 0 | 0 | 0 | 0 | 0 | 0 | 0 | 0 | 0 | 0 | 0 | 0 | 0 | 0 | 0 | I 21 | 15000 | 14957
168 | Brakel | 0 | 0 | 0 | 0 | 0 | 0 | 0 | 0 | 0 | 0 | 0 | 1000 | 0 | 0 | 0 | 0 | 0 | 0 | I 21 | 7000 | 8109
169 | Zandbergen | 0 | 0 | 0 | 0 | 0 | 0 | 0 | 0 | 0 | 0 | 0 | 1000 | 0 | 0 | 0 | 0 | 0 | 0 | I 21 | 7000 | 10233
171 | KINROOI - MOLENBEERSEL | 0 | 0 | 0 | 0 | 0 | 0 | 0 | 0 | 0 | 0 | 0 | 1000 | 0 | 0 | 0 | 0 | 0 | 0 | I 21 | 5000 | 7173
172 | Aarschot | 0 | 0 | 0 | 0 | 0 | 0 | 0 | 0 | 0 | 0 | 0 | 0 | 0 | 0 | 0 | 0 | 0 | 0 | I 21 | 24000 | 21155
174 | Liedekerke | 0 | 0 | 0 | 0 | 0 | 0 | 0 | 0 | 0 | 0 | 0 | 250 | 0 | 0 | 0 | 0 | 0 | 0 | I 21 | 95000 | 111271
175 | Ronse | 0 | 0 | 0 | 0 | 0 | 0 | 0 | 0 | 0 | 0 | 0 | 0 | 0 | 0 | 0 | 0 | 0 | 0 | I 21 | 30000 | 25617
176 | Sint-Antelinks | 0 | 0 | 0 | 0 | 0 | 0 | 0 | 0 | 0 | 0 | 0 | 1000 | 0 | 0 | 0 | 0 | 0 | 0 | I 21 | 1500 | 2851
177 | KINROOI - KESSENICH | 0 | 0 | 0 | 0 | 0 | 0 | 0 | 0 | 0 | 0 | 0 | 1000 | 0 | 0 | 0 | 0 | 0 | 0 | I 21 | 4500 | 4713
178 | Heist-op-den-Berg | 0 | 0 | 0 | 0 | 0 | 0 | 0 | 0 | 0 | 0 | 0 | 250 | 0 | 0 | 0 | 0 | 0 | 0 | I 21 | 27000 | 28885
179 | Berlaar | 0 | 0 | 0 | 0 | 0 | 0 | 0 | 0 | 0 | 0 | 0 | 250 | 0 | 0 | 0 | 0 | 0 | 0 | I 21 | 22500 | 23278
181 | Boortmeerbeek | 0 | 0 | 0 | 0 | 0 | 0 | 0 | 0 | 0 | 0 | 0 | 250 | 0 | 0 | 0 | 0 | 0 | 0 | I 21 | 44000 | 47461
182 | Grimbergen | 0 | 0 | 0 | 0 | 0 | 0 | 0 | 0 | 0 | 0 | 0 | 250 | 0 | 0 | 0 | 0 | 0 | 0 | I 21 | 100000 | 112512
183 | Gelmen | 0 | 0 | 0 | 0 | 0 | 0 | 0 | 0 | 0 | 0 | 0 | 1000 | 0 | 0 | 0 | 0 | 0 | 0 | I 21 | 6000 | 7431
184 | Alken | 0 | 0 | 0 | 0 | 0 | 0 | 0 | 0 | 0 | 0 | 0 | 250 | 0 | 0 | 0 | 0 | 0 | 0 | I 21 | 16000 | 22743
185 | Hoeselt | 0 | 0 | 0 | 0 | 0 | 0 | 0 | 0 | 0 | 0 | 0 | 1000 | 0 | 0 | 0 | 0 | 0 | 0 | I 21 | 9000 | 9264
187 | Overschelde | 0 | 0 | 0 | 0 | 0 | 0 | 0 | 0 | 0 | 0 | 0 | 1000 | 0 | 0 | 0 | 0 | 0 | 0 | I 21 | 2500 | 5604
188 | Wichelen | 0 | 0 | 0 | 0 | 0 | 0 | 0 | 0 | 0 | 0 | 0 | 0 | 0 | 0 | 0 | 0 | 0 | 0 | I 21 | 14000 | 13894
189 | Kortemark | 0 | 0 | 0 | 0 | 0 | 0 | 0 | 0 | 0 | 0 | 0 | 250 | 0 | 0 | 0 | 0 | 0 | 0 | I 21 | 28000 | 41112
190 | LO-RENINGE - NOORDSCHOTE | 0 | 0 | 0 | 0 | 0 | 0 | 0 | 0 | 0 | 0 | 0 | 0 | 0 | 0 | 0 | 0 | 0 | 0 | I 21 | 900 | 775
192 | Bonheiden | 0 | 0 | 0 | 0 | 0 | 0 | 0 | 0 | 0 | 0 | 0 | 0 | 0 | 0 | 0 | 0 | 0 | 0 | I 21 | 5700 | 5390
193 | Neervelp | 0 | 0 | 0 | 0 | 0 | 0 | 0 | 0 | 0 | 0 | 0 | 1000 | 0 | 0 | 0 | 0 | 0 | 0 | I 21 | 1100 | 1490
194 | Roosbeek | 0 | 0 | 0 | 0 | 0 | 0 | 0 | 0 | 0 | 0 | 0 | 1000 | 0 | 0 | 0 | 0 | 0 | 0 | I 21 | 5600 | 6458
195 | Rotselaar | 0 | 0 | 0 | 0 | 0 | 0 | 0 | 0 | 0 | 0 | 0 | 250 | 0 | 0 | 0 | 0 | 0 | 0 | I 21 | 33600 | 39661
196 | Zichem | 0 | 0 | 0 | 0 | 0 | 0 | 0 | 0 | 0 | 0 | 0 | 1000 | 0 | 0 | 0 | 0 | 0 | 0 | I 21 | 6000 | 9170
197 | Londerzeel | 0 | 0 | 0 | 0 | 0 | 0 | 0 | 0 | 0 | 0 | 0 | 1000 | 0 | 0 | 0 | 0 | 0 | 0 | I 21 | 10500 | 12866
198 | Zichen | 0 | 0 | 0 | 0 | 0 | 0 | 0 | 0 | 0 | 0 | 0 | 1000 | 0 | 0 | 0 | 0 | 0 | 0 | I 21 | 8500 | 8615
199 | Beveren | 0 | 0 | 0 | 0 | 0 | 0 | 0 | 0 | 0 | 0 | 0 | 250 | 0 | 0 | 0 | 0 | 0 | 0 | I 21 | 50000 | 54697
200 | Deinze | 0 | 0 | 0 | 0 | 0 | 0 | 0 | 0 | 0 | 0 | 0 | 250 | 0 | 0 | 0 | 0 | 0 | 0 | I 21 | 25500 | 26253
202 | Heldergem | 0 | 0 | 0 | 0 | 0 | 0 | 0 | 0 | 0 | 0 | 0 | 1000 | 0 | 0 | 0 | 0 | 0 | 0 | I 21 | 3000 | 3857
203 | Bambrugge | 0 | 0 | 0 | 0 | 0 | 0 | 0 | 0 | 0 | 0 | 0 | 1000 | 0 | 0 | 0 | 0 | 0 | 0 | I 21 | 18000 | 19566
204 | Destelbergen | 0 | 0 | 0 | 0 | 0 | 0 | 0 | 0 | 0 | 0 | 0 | 250 | 0 | 0 | 0 | 0 | 0 | 0 | I 21 | 66000 | 67446
205 | Eke | 0 | 0 | 0 | 0 | 0 | 0 | 0 | 0 | 0 | 0 | 0 | 1000 | 0 | 0 | 0 | 0 | 0 | 0 | I 21 | 10000 | 10520
206 | Kluisbergen | 0 | 0 | 0 | 0 | 0 | 0 | 0 | 0 | 0 | 0 | 0 | 0 | 0 | 0 | 0 | 0 | 0 | 0 | I 21 | 8200 | 8151
208 | Melle | 0 | 0 | 0 | 0 | 0 | 0 | 0 | 0 | 0 | 0 | 0 | 1000 | 0 | 0 | 0 | 0 | 0 | 0 | I 21 | 8000 | 8078
209 | Merelbeke | 0 | 0 | 0 | 0 | 0 | 0 | 0 | 0 | 0 | 0 | 0 | 0 | 0 | 0 | 0 | 0 | 0 | 0 | I 21 | 16000 | 15982
210 | Wetteren | 0 | 0 | 0 | 0 | 0 | 0 | 0 | 0 | 0 | 0 | 0 | 250 | 0 | 0 | 0 | 0 | 0 | 0 | I 21 | 16500 | 24409
211 | Parike | 0 | 0 | 0 | 0 | 0 | 0 | 0 | 0 | 0 | 0 | 0 | 1000 | 0 | 0 | 0 | 0 | 0 | 0 | I 21 | 1300 | 1714
212 | Sint-Maria-Lierde | 0 | 0 | 0 | 0 | 0 | 0 | 0 | 0 | 0 | 0 | 0 | 0 | 0 | 0 | 0 | 0 | 0 | 0 | I 21 | 1700 | 1682
213 | Lovie | 0 | 0 | 0 | 0 | 0 | 0 | 0 | 0 | 0 | 0 | 0 | 0 | 0 | 0 | 0 | 0 | 0 | 0 | I 21 | 500 | 175
214 | Menen | 0 | 0 | 0 | 0 | 0 | 0 | 0 | 0 | 0 | 0 | 0 | 250 | 0 | 0 | 0 | 0 | 0 | 0 | I 21 | 66000 | 66849
215 | Ingelmunster | 0 | 0 | 0 | 0 | 0 | 0 | 0 | 0 | 0 | 0 | 0 | 0 | 0 | 0 | 0 | 0 | 0 | 0 | I 21 | 58000 | 55400
217 | Vissenaken | 0 | 0 | 0 | 0 | 0 | 0 | 0 | 0 | 0 | 0 | 0 | 1000 | 0 | 0 | 0 | 0 | 0 | 0 | I 21 | 2800 | 3254
218 | Sint-Pieters-Leeuw | 0 | 0 | 0 | 0 | 0 | 0 | 0 | 0 | 0 | 0 | 0 | 250 | 0 | 0 | 0 | 0 | 0 | 0 | I 21 | 37000 | 37961
220 | Merchtem | 0 | 0 | 0 | 0 | 0 | 0 | 0 | 0 | 0 | 0 | 0 | 250 | 0 | 0 | 0 | 0 | 0 | 0 | I 21 | 18000 | 21125
221 | Bierbeek | 0 | 0 | 0 | 0 | 0 | 0 | 0 | 0 | 0 | 0 | 0 | 0 | 0 | 0 | 0 | 0 | 0 | 0 | I 21 | 16500 | 15056
222 | Hoepertingen | 0 | 0 | 0 | 0 | 0 | 0 | 0 | 0 | 0 | 0 | 0 | 1000 | 0 | 0 | 0 | 0 | 0 | 0 | I 21 | 5200 | 6307
223 | Riksingen | 0 | 0 | 0 | 0 | 0 | 0 | 0 | 0 | 0 | 0 | 0 | 0 | 0 | 0 | 0 | 0 | 0 | 0 | I 21 | 3900 | 3418
224 | Olsene | 0 | 0 | 0 | 0 | 0 | 0 | 0 | 0 | 0 | 0 | 0 | 250 | 0 | 0 | 0 | 0 | 0 | 0 | I 21 | 21000 | 26939
225 | Temse | 0 | 0 | 0 | 0 | 0 | 0 | 0 | 0 | 0 | 0 | 0 | 250 | 0 | 0 | 0 | 0 | 0 | 0 | I 21 | 38000 | 40845
226 | Heule | 0 | 0 | 0 | 0 | 0 | 0 | 0 | 0 | 0 | 0 | 0 | 1000 | 0 | 0 | 0 | 0 | 0 | 0 | I 21 | 14000 | 17021
227 | Kampenhout | 0 | 0 | 0 | 0 | 0 | 0 | 0 | 0 | 0 | 0 | 0 | 1000 | 0 | 0 | 0 | 0 | 0 | 0 | I 21 | 7000 | 12369
228 | Engsbergen | 0 | 0 | 0 | 0 | 0 | 0 | 0 | 0 | 0 | 0 | 0 | 1000 | 0 | 0 | 0 | 0 | 0 | 0 | I 21 | 2300 | 3207
229 | Messelbroek | 0 | 0 | 0 | 0 | 0 | 0 | 0 | 0 | 0 | 0 | 0 | 1000 | 0 | 0 | 0 | 0 | 0 | 0 | I 21 | 10000 | 11533
230 | Beveren - Leie | 0 | 0 | 0 | 0 | 0 | 0 | 0 | 0 | 0 | 0 | 0 | 250 | 0 | 0 | 0 | 0 | 0 | 0 | I 21 | 17000 | 23381
234 | Kruishoutem | 0 | 0 | 0 | 0 | 0 | 0 | 0 | 0 | 0 | 0 | 0 | 1000 | 0 | 0 | 0 | 0 | 0 | 0 | I 21 | 2200 | 2694
238 | Gavere | 0 | 0 | 0 | 0 | 0 | 0 | 0 | 0 | 0 | 0 | 0 | 1000 | 0 | 0 | 0 | 0 | 0 | 0 | I 21 | 10000 | 13422
239 | Zomergem | 0 | 0 | 0 | 0 | 0 | 0 | 0 | 0 | 0 | 0 | 0 | 1000 | 0 | 0 | 0 | 0 | 0 | 0 | I 21 | 6000 | 6596
240 | Pervijze | 0 | 0 | 0 | 0 | 0 | 0 | 0 | 0 | 0 | 0 | 0 | 0 | 0 | 0 | 0 | 0 | 0 | 0 | I 21 | 700 | 182
241 | Loker | 0 | 0 | 0 | 0 | 0 | 0 | 0 | 0 | 0 | 0 | 0 | 0 | 0 | 0 | 0 | 0 | 0 | 0 | I 21 | 750 | 468
242 | Moorslede | 0 | 0 | 0 | 0 | 0 | 0 | 0 | 0 | 0 | 0 | 0 | 1000 | 0 | 0 | 0 | 0 | 0 | 0 | I 21 | 6000 | 6951
243 | Schorisse | 0 | 0 | 0 | 0 | 0 | 0 | 0 | 0 | 0 | 0 | 0 | 1000 | 0 | 0 | 0 | 0 | 0 | 0 | I 21 | 400 | 1281
244 | Geetbets | 0 | 0 | 0 | 0 | 0 | 0 | 0 | 0 | 0 | 0 | 0 | 1000 | 0 | 0 | 0 | 0 | 0 | 0 | I 21 | 5500 | 11349
245 | Sint-Joris-Winge | 0 | 0 | 0 | 0 | 0 | 0 | 0 | 0 | 0 | 0 | 0 | 1000 | 0 | 0 | 0 | 0 | 0 | 0 | I 21 | 7000 | 9966
246 | Melsbroek | 0 | 0 | 0 | 0 | 0 | 0 | 0 | 0 | 0 | 0 | 0 | 0 | 0 | 0 | 0 | 0 | 0 | 0 | I 21 | 6000 | 5014
247 | Steenokkerzeel - Zuid | 0 | 0 | 0 | 0 | 0 | 0 | 0 | 0 | 0 | 0 | 0 | 1000 | 0 | 0 | 0 | 0 | 0 | 0 | I 21 | 3000 | 3037
249 | Ruisbroek | 0 | 0 | 0 | 0 | 0 | 0 | 0 | 0 | 0 | 0 | 0 | 250 | 0 | 0 | 0 | 0 | 0 | 0 | I 21 | 40000 | 40623
251 | Lozen | 0 | 0 | 0 | 0 | 0 | 0 | 0 | 0 | 0 | 0 | 0 | 1000 | 0 | 0 | 0 | 0 | 0 | 0 | I 21 | 2200 | 2222
252 | Moelingen | 0 | 0 | 0 | 0 | 0 | 0 | 0 | 0 | 0 | 0 | 0 | 0 | 0 | 0 | 0 | 0 | 0 | 0 | I 21 | 880 | 808
253 | Boekhoute | 0 | 0 | 0 | 0 | 0 | 0 | 0 | 0 | 0 | 0 | 0 | 1000 | 0 | 0 | 0 | 0 | 0 | 0 | I 21 | 3400 | 4604
256 | De Pinte - Zevergem | 0 | 0 | 0 | 0 | 0 | 0 | 0 | 0 | 0 | 0 | 0 | 0 | 0 | 0 | 0 | 0 | 0 | 0 | I 21 | 750 | 682
258 | Geel - Mosselgoren | 0 | 0 | 0 | 0 | 0 | 0 | 0 | 0 | 0 | 0 | 0 | 0 | 0 | 0 | 0 | 0 | 0 | 0 | I 21 | 500 | 407
259 | Ieper - Hollebeke | 0 | 0 | 0 | 0 | 0 | 0 | 0 | 0 | 0 | 0 | 0 | 1000 | 0 | 0 | 0 | 0 | 0 | 0 | I 21 | 400 | 568
261 | Ninove - Rendestede | 0 | 0 | 0 | 0 | 0 | 0 | 0 | 0 | 0 | 0 | 0 | 0 | 0 | 0 | 0 | 0 | 0 | 0 | I 21 | 150 | 146
262 | Mol - Postel | 0 | 0 | 0 | 0 | 0 | 0 | 0 | 0 | 0 | 0 | 0 | 0 | 0 | 0 | 0 | 0 | 0 | 0 | I 21 | 300 | 120
263 | Zemst - Larebeek | 0 | 0 | 0 | 0 | 0 | 0 | 0 | 0 | 0 | 0 | 0 | 0 | 0 | 0 | 0 | 0 | 0 | 0 | I 21 | 470 | 0
264 | Zemst - Kesterbeek | 0 | 0 | 0 | 0 | 0 | 0 | 0 | 0 | 0 | 0 | 0 | 0 | 0 | 0 | 0 | 0 | 0 | 0 | I 21 | 350 | 0
268 | Lebbeke - Rooien | 0 | 0 | 0 | 0 | 0 | 0 | 0 | 0 | 0 | 0 | 0 | 1000 | 0 | 0 | 0 | 0 | 0 | 0 | I 21 | 125.5556 | 149
271 | Wolfsdonk | 0 | 0 | 0 | 0 | 0 | 0 | 0 | 0 | 0 | 0 | 0 | 1000 | 0 | 0 | 0 | 0 | 0 | 0 | I 21 | 6000 | 9650
272 | Steenokkerzeel - Noord | 0 | 0 | 0 | 0 | 0 | 0 | 0 | 0 | 0 | 0 | 0 | 1000 | 0 | 0 | 0 | 0 | 0 | 0 | I 21 | 4000 | 4431
273 | Beernem | 0 | 0 | 0 | 0 | 0 | 0 | 0 | 0 | 0 | 0 | 0 | 1000 | 0 | 0 | 0 | 0 | 0 | 0 | I 21 | 8000 | 8844
275 | RUDDERVOORDE | 0 | 0 | 0 | 0 | 0 | 0 | 0 | 0 | 0 | 0 | 0 | 1000 | 0 | 0 | 0 | 0 | 0 | 0 | I 21 | 4000 | 5864
276 | Wingene | 0 | 0 | 0 | 0 | 0 | 0 | 0 | 0 | 0 | 0 | 0 | 1000 | 0 | 0 | 0 | 0 | 0 | 0 | I 21 | 13000 | 13339
278 | Rollegem | 0 | 0 | 0 | 0 | 0 | 0 | 0 | 0 | 0 | 0 | 0 | 1000 | 0 | 0 | 0 | 0 | 0 | 0 | I 21 | 5000 | 6019
280 | Proven | 0 | 0 | 0 | 0 | 0 | 0 | 0 | 0 | 0 | 0 | 0 | 0 | 0 | 0 | 0 | 0 | 0 | 0 | I 21 | 1000 | 842
282 | Baliebrugge | 0 | 0 | 0 | 0 | 0 | 0 | 0 | 0 | 0 | 0 | 0 | 1000 | 0 | 0 | 0 | 0 | 0 | 0 | I 21 | 1400 | 1763
285 | Sint-Lievens-Esse | 0 | 0 | 0 | 0 | 0 | 0 | 0 | 0 | 0 | 0 | 0 | 1000 | 0 | 0 | 0 | 0 | 0 | 0 | I 21 | 1100 | 1211
286 | Elsegem | 0 | 0 | 0 | 0 | 0 | 0 | 0 | 0 | 0 | 0 | 0 | 1000 | 0 | 0 | 0 | 0 | 0 | 0 | I 21 | 1400 | 2377
289 | Kallo | 0 | 0 | 0 | 0 | 0 | 0 | 0 | 0 | 0 | 0 | 0 | 1000 | 0 | 0 | 0 | 0 | 0 | 0 | I 21 | 2100 | 2196
290 | Damme - Oostkerke | 0 | 0 | 0 | 0 | 0 | 0 | 0 | 0 | 0 | 0 | 0 | 0 | 0 | 0 | 0 | 0 | 0 | 0 | I 21 | 450 | 354
291 | Damme - Lapscheure | 0 | 0 | 0 | 0 | 0 | 0 | 0 | 0 | 0 | 0 | 0 | 0 | 0 | 0 | 0 | 0 | 0 | 0 | I 21 | 350 | 260
293 | Zandvoorde | 0 | 0 | 0 | 0 | 0 | 0 | 0 | 0 | 0 | 0 | 0 | 0 | 0 | 0 | 0 | 0 | 0 | 0 | I 21 | 375.5556 | 260
294 | Wijtschate | 0 | 0 | 0 | 0 | 0 | 0 | 0 | 0 | 0 | 0 | 0 | 0 | 0 | 0 | 0 | 0 | 0 | 0 | I 21 | 1200 | 696
295 | BEVEREN AAN DE IJZER | 0 | 0 | 0 | 0 | 0 | 0 | 0 | 0 | 0 | 0 | 0 | 1000 | 0 | 0 | 0 | 0 | 0 | 0 | I 21 | 280 | 300
296 | Houtem | 0 | 0 | 0 | 0 | 0 | 0 | 0 | 0 | 0 | 0 | 0 | 0 | 0 | 0 | 0 | 0 | 0 | 0 | I 21 | 500 | 411
298 | Avekapelle | 0 | 0 | 0 | 0 | 0 | 0 | 0 | 0 | 0 | 0 | 0 | 0 | 0 | 0 | 0 | 0 | 0 | 0 | I 21 | 330 | 262
301 | Teuven | 0 | 0 | 0 | 0 | 0 | 0 | 0 | 0 | 0 | 0 | 0 | 0 | 0 | 0 | 0 | 0 | 0 | 0 | I 21 | 900 | 848
302 | Voeren | 0 | 0 | 0 | 0 | 0 | 0 | 0 | 0 | 0 | 0 | 0 | 0 | 0 | 0 | 0 | 0 | 0 | 0 | I 21 | 2500 | 1957
303 | Boorsem | 0 | 0 | 0 | 0 | 0 | 0 | 0 | 0 | 0 | 0 | 0 | 1000 | 0 | 0 | 0 | 0 | 0 | 0 | I 21 | 1800 | 2030
304 | Willebringen | 0 | 0 | 0 | 0 | 0 | 0 | 0 | 0 | 0 | 0 | 0 | 0 | 0 | 0 | 0 | 0 | 0 | 0 | I 21 | 585.5556 | 474
305 | GLABBEEK - KAPELLEN | 0 | 0 | 0 | 0 | 0 | 0 | 0 | 0 | 0 | 0 | 0 | 1000 | 0 | 0 | 0 | 0 | 0 | 0 | I 21 | 850 | 930
309 | HOEGAARDEN - HOKSEM | 0 | 0 | 0 | 0 | 0 | 0 | 0 | 0 | 0 | 0 | 0 | 1000 | 0 | 0 | 0 | 0 | 0 | 0 | I 21 | 315.5556 | 377
311 | Sint-Jan-in-Eremo | 0 | 0 | 0 | 0 | 0 | 0 | 0 | 0 | 0 | 0 | 0 | 0 | 0 | 0 | 0 | 0 | 0 | 0 | I 21 | 350 | 88
312 | Sint-Laureins - Sint-Margriete | 0 | 0 | 0 | 0 | 0 | 0 | 0 | 0 | 0 | 0 | 0 | 1000 | 0 | 0 | 0 | 0 | 0 | 0 | I 21 | 450 | 466
313 | Watervliet | 0 | 0 | 0 | 0 | 0 | 0 | 0 | 0 | 0 | 0 | 0 | 1000 | 0 | 0 | 0 | 0 | 0 | 0 | I 21 | 900 | 1394
314 | Waterland - Oudeman | 0 | 0 | 0 | 0 | 0 | 0 | 0 | 0 | 0 | 0 | 0 | 1000 | 0 | 0 | 0 | 0 | 0 | 0 | I 21 | 350 | 401
315 | Leisele | 0 | 0 | 0 | 0 | 0 | 0 | 0 | 0 | 0 | 0 | 0 | 0 | 0 | 0 | 0 | 0 | 0 | 0 | I 21 | 500 | 494
316 | Gijverinkhove | 0 | 0 | 0 | 0 | 0 | 0 | 0 | 0 | 0 | 0 | 0 | 0 | 0 | 0 | 0 | 0 | 0 | 0 | I 21 | 370 | 279
317 | Izenberge | 0 | 0 | 0 | 0 | 0 | 0 | 0 | 0 | 0 | 0 | 0 | 0 | 0 | 0 | 0 | 0 | 0 | 0 | I 21 | 350 | 297
318 | Hoogstade | 0 | 0 | 0 | 0 | 0 | 0 | 0 | 0 | 0 | 0 | 0 | 0 | 0 | 0 | 0 | 0 | 0 | 0 | I 21 | 300 | 273
319 | Nieuwkerke | 0 | 0 | 0 | 0 | 0 | 0 | 0 | 0 | 0 | 0 | 0 | 0 | 0 | 0 | 0 | 0 | 0 | 0 | I 21 | 1100 | 954
322 | Mesen | 0 | 0 | 0 | 0 | 0 | 0 | 0 | 0 | 0 | 0 | 0 | 0 | 0 | 0 | 0 | 0 | 0 | 0 | I 21 | 1200 | 1162
329 | Schore | 0 | 0 | 0 | 0 | 0 | 0 | 0 | 0 | 0 | 0 | 0 | 0 | 0 | 0 | 0 | 0 | 0 | 0 | I 21 | 140 | 105
332 | Zande | 0 | 0 | 0 | 0 | 0 | 0 | 0 | 0 | 0 | 0 | 0 | 1000 | 0 | 0 | 0 | 0 | 0 | 0 | I 21 | 150 | 291
338 | Tielt - Winge | 0 | 0 | 0 | 0 | 0 | 0 | 0 | 0 | 0 | 0 | 0 | 1000 | 0 | 0 | 0 | 0 | 0 | 0 | I 21 | 4500 | 5582
342 | Oplinter | 0 | 0 | 0 | 0 | 0 | 0 | 0 | 0 | 0 | 0 | 0 | 1000 | 0 | 0 | 0 | 0 | 0 | 0 | I 21 | 4200 | 4593
343 | Humbeek | 0 | 0 | 0 | 0 | 0 | 0 | 0 | 0 | 0 | 0 | 0 | 1000 | 0 | 0 | 0 | 0 | 0 | 0 | I 21 | 3400 | 3960
345 | Aalbeke - Centrum | 0 | 0 | 0 | 0 | 0 | 0 | 0 | 0 | 0 | 0 | 0 | 0 | 0 | 0 | 0 | 0 | 0 | 0 | I 21 | 3200 | 2626
349 | Dentergem | 0 | 0 | 0 | 0 | 0 | 0 | 0 | 0 | 0 | 0 | 0 | 0 | 0 | 0 | 0 | 0 | 0 | 0 | I 21 | 2200 | 1999
350 | Markegem | 0 | 0 | 0 | 0 | 0 | 0 | 0 | 0 | 0 | 0 | 0 | 1000 | 0 | 0 | 0 | 0 | 0 | 0 | I 21 | 550 | 622
352 | DEINZE - GRAMMENE | 0 | 0 | 0 | 0 | 0 | 0 | 0 | 0 | 0 | 0 | 0 | 1000 | 0 | 0 | 0 | 0 | 0 | 0 | I 21 | 1200 | 1422
355 | Dikkelvenne | 0 | 0 | 0 | 0 | 0 | 0 | 0 | 0 | 0 | 0 | 0 | 1000 | 0 | 0 | 0 | 0 | 0 | 0 | I 21 | 1000 | 1726
357 | Ouwegem | 0 | 0 | 0 | 0 | 0 | 0 | 0 | 0 | 0 | 0 | 0 | 0 | 0 | 0 | 0 | 0 | 0 | 0 | I 21 | 2200 | 1988
358 | Wannegem - Lede | 0 | 0 | 0 | 0 | 0 | 0 | 0 | 0 | 0 | 0 | 0 | 0 | 0 | 0 | 0 | 0 | 0 | 0 | I 21 | 1300 | 1207
359 | Oosterzele | 0 | 0 | 0 | 0 | 0 | 0 | 0 | 0 | 0 | 0 | 0 | 1000 | 0 | 0 | 0 | 0 | 0 | 0 | I 21 | 11000 | 11205
360 | Beauvoorde | 0 | 0 | 0 | 0 | 0 | 0 | 0 | 0 | 0 | 0 | 0 | 0 | 0 | 0 | 0 | 0 | 0 | 0 | I 21 | 400 | 328
361 | Huise | 0 | 0 | 0 | 0 | 0 | 0 | 0 | 0 | 0 | 0 | 0 | 1000 | 0 | 0 | 0 | 0 | 0 | 0 | I 21 | 500 | 512
364 | Rillaar | 0 | 0 | 0 | 0 | 0 | 0 | 0 | 0 | 0 | 0 | 0 | 1000 | 0 | 0 | 0 | 0 | 0 | 0 | I 21 | 2000 | 2359
365 | Ledegem | 0 | 0 | 0 | 0 | 0 | 0 | 0 | 0 | 0 | 0 | 0 | 1000 | 0 | 0 | 0 | 0 | 0 | 0 | I 21 | 9000 | 13981
369 | Stavele | 0 | 0 | 0 | 0 | 0 | 0 | 0 | 0 | 0 | 0 | 0 | 0 | 0 | 0 | 0 | 0 | 0 | 0 | I 21 | 420 | 397
371 | Reningelst | 0 | 0 | 0 | 0 | 0 | 0 | 0 | 0 | 0 | 0 | 0 | 0 | 0 | 0 | 0 | 0 | 0 | 0 | I 21 | 1100 | 951
373 | Kemmel | 0 | 0 | 0 | 0 | 0 | 0 | 0 | 0 | 0 | 0 | 0 | 0 | 0 | 0 | 0 | 0 | 0 | 0 | I 21 | 774.4444 | 667
376 | Bikschote | 0 | 0 | 0 | 0 | 0 | 0 | 0 | 0 | 0 | 0 | 0 | 1000 | 0 | 0 | 0 | 0 | 0 | 0 | I 21 | 500 | 532
380 | Beselare | 0 | 0 | 0 | 0 | 0 | 0 | 0 | 0 | 0 | 0 | 0 | 1000 | 0 | 0 | 0 | 0 | 0 | 0 | I 21 | 2800 | 3378
381 | Kruiseke | 0 | 0 | 0 | 0 | 0 | 0 | 0 | 0 | 0 | 0 | 0 | 1000 | 0 | 0 | 0 | 0 | 0 | 0 | I 21 | 540 | 874
382 | Westrozebeke | 0 | 0 | 0 | 0 | 0 | 0 | 0 | 0 | 0 | 0 | 0 | 0 | 0 | 0 | 0 | 0 | 0 | 0 | I 21 | 2100 | 1911
383 | Pittem | 0 | 0 | 0 | 0 | 0 | 0 | 0 | 0 | 0 | 0 | 0 | 0 | 0 | 0 | 0 | 0 | 0 | 0 | I 21 | 5000 | 4833
384 | Vlissegem | 0 | 0 | 0 | 0 | 0 | 0 | 0 | 0 | 0 | 0 | 0 | 0 | 0 | 0 | 0 | 0 | 0 | 0 | I 21 | 500 | 498
385 | Zemst - Bosstraat | 0 | 0 | 0 | 0 | 0 | 0 | 0 | 0 | 0 | 0 | 0 | 0 | 0 | 0 | 0 | 0 | 0 | 0 | I 21 | 1300 | 1154
392 | Berendrecht | 0 | 0 | 0 | 0 | 0 | 0 | 0 | 0 | 0 | 0 | 0 | 1000 | 0 | 0 | 0 | 0 | 0 | 0 | I 21 | 9000 | 9772
396 | Hertsberge | 0 | 0 | 0 | 0 | 0 | 0 | 0 | 0 | 0 | 0 | 0 | 0 | 0 | 0 | 0 | 0 | 0 | 0 | I 21 | 1000 | 932
399 | Nieuwerkerken - Wijer | 0 | 0 | 0 | 0 | 0 | 0 | 0 | 0 | 0 | 0 | 0 | 0 | 0 | 0 | 0 | 0 | 0 | 0 | I 21 | 1600 | 1424
401 | LENNIK - VARENBERGBEEK | 0 | 0 | 0 | 0 | 0 | 0 | 0 | 0 | 0 | 0 | 0 | 0 | 0 | 0 | 0 | 0 | 0 | 0 | I 21 | 70 | 57
402 | Sint-Maria-Aalter | 0 | 0 | 0 | 0 | 0 | 0 | 0 | 0 | 0 | 0 | 0 | 0 | 0 | 0 | 0 | 0 | 0 | 0 | I 21 | 1950 | 1903
405 | Gooik - Oetingen | 0 | 0 | 0 | 0 | 0 | 0 | 0 | 0 | 0 | 0 | 0 | 1000 | 0 | 0 | 0 | 0 | 0 | 0 | I 21 | 1200 | 1414
406 | Moerbeke - Kruisstraat | 0 | 0 | 0 | 0 | 0 | 0 | 0 | 0 | 0 | 0 | 0 | 0 | 0 | 0 | 0 | 0 | 0 | 0 | I 21 | 450 | 410
408 | Landen - Eliksem | 0 | 0 | 0 | 0 | 0 | 0 | 0 | 0 | 0 | 0 | 0 | 0 | 0 | 0 | 0 | 0 | 0 | 0 | I 21 | 3000 | 2998
428 | Sint-Lievens-Houtem - Bavegem | 0 | 0 | 0 | 0 | 0 | 0 | 0 | 0 | 0 | 0 | 0 | 1000 | 0 | 0 | 0 | 0 | 0 | 0 | I 21 | 9000 | 9872
429 | Wingene - Sint-Pietersveld | 0 | 0 | 0 | 0 | 0 | 0 | 0 | 0 | 0 | 0 | 0 | 0 | 0 | 0 | 0 | 0 | 0 | 0 | I 21 | 550 | 377
430 | Asse - Bollebeek | 0 | 0 | 0 | 0 | 0 | 0 | 0 | 0 | 0 | 0 | 0 | 1000 | 0 | 0 | 0 | 0 | 0 | 0 | I 21 | 8000 | 9452
431 | Meise - Oppem | 0 | 0 | 0 | 0 | 0 | 0 | 0 | 0 | 0 | 0 | 0 | 1000 | 0 | 0 | 0 | 0 | 0 | 0 | I 21 | 2000 | 2202
439 | Brakel - Michelbeke | 0 | 0 | 0 | 0 | 0 | 0 | 0 | 0 | 0 | 0 | 0 | 1000 | 0 | 0 | 0 | 0 | 0 | 0 | I 21 | 2600 | 2836
440 | Zottegem - Sint-Maria-Oudenhove | 0 | 0 | 0 | 0 | 0 | 0 | 0 | 0 | 0 | 0 | 0 | 1000 | 0 | 0 | 0 | 0 | 0 | 0 | I 21 | 1200 | 1324
448 | ASSE - BEKKERZEEL | 0 | 0 | 0 | 0 | 0 | 0 | 0 | 0 | 0 | 0 | 0 | 1000 | 0 | 0 | 0 | 0 | 0 | 0 | I 21 | 400 | 521
449 | KOEKELARE | 0 | 0 | 0 | 0 | 0 | 0 | 0 | 0 | 0 | 0 | 0 | 1000 | 0 | 0 | 0 | 0 | 0 | 0 | I 21 | 6000 | 6114
454 | WILLEBROEK - KLEIN-WILLEBROEK-WEST | 0 | 0 | 0 | 0 | 0 | 0 | 0 | 0 | 0 | 0 | 0 | 0 | 0 | 0 | 0 | 0 | 0 | 0 | I 21 | 480 | 382
455 | OPWIJK - REGENWORTEL | 0 | 0 | 0 | 0 | 0 | 0 | 0 | 0 | 0 | 0 | 0 | 0 | 0 | 0 | 0 | 0 | 0 | 0 | I 21 | 2700 | 2473
459 | BORGLOON - JESSEREN | 0 | 0 | 0 | 0 | 0 | 0 | 0 | 0 | 0 | 0 | 0 | 0 | 0 | 0 | 0 | 0 | 0 | 0 | I 21 | 6000 | 5706
462 | ZWALM - SINT-DENIJS-BOEKEL | 0 | 0 | 0 | 0 | 0 | 0 | 0 | 0 | 0 | 0 | 0 | 0 | 0 | 0 | 0 | 0 | 0 | 0 | I 21 | 3200 | 3084
466 | GOOIK - LETTERBEEK | 0 | 0 | 0 | 0 | 0 | 0 | 0 | 0 | 0 | 0 | 0 | 0 | 0 | 0 | 0 | 0 | 0 | 0 | I 21 | 4500 | 4138
469 | HOUTHULST - TERREST | 0 | 0 | 0 | 0 | 0 | 0 | 0 | 0 | 0 | 0 | 0 | 1000 | 0 | 0 | 0 | 0 | 0 | 0 | I 21 | 300 | 415
470 | GALMAARDEN - WAARBEKE | 0 | 0 | 0 | 0 | 0 | 0 | 0 | 0 | 0 | 0 | 0 | 1000 | 0 | 0 | 0 | 0 | 0 | 0 | I 21 | 800 | 930
471 | LOKEREN - DOORSLAAR | 0 | 0 | 0 | 0 | 0 | 0 | 0 | 0 | 0 | 0 | 0 | 1000 | 0 | 0 | 0 | 0 | 0 | 0 | I 21 | 1100 | 1119
472 | WACHTEBEKE - OVERSLAG | 0 | 0 | 0 | 0 | 0 | 0 | 0 | 0 | 0 | 0 | 0 | 1000 | 0 | 0 | 0 | 0 | 0 | 0 | I 21 | 440 | 802
473 | ANZEGEM - INGOOIGEM | 0 | 0 | 0 | 0 | 0 | 0 | 0 | 0 | 0 | 0 | 0 | 1000 | 0 | 0 | 0 | 0 | 0 | 0 | I 21 | 1500 | 1567
474 | LUMMEN - GENEIKEN | 0 | 0 | 0 | 0 | 0 | 0 | 0 | 0 | 0 | 0 | 0 | 0 | 0 | 0 | 0 | 0 | 0 | 0 | I 21 | 200 | 172
475 | BORNEM - OUDE SCHELDE | 0 | 0 | 0 | 0 | 0 | 0 | 0 | 0 | 0 | 0 | 0 | 0 | 0 | 0 | 0 | 0 | 0 | 0 | I 21 | 240 | 177
476 | VOEREN - VEURS | 0 | 0 | 0 | 0 | 0 | 0 | 0 | 0 | 0 | 0 | 0 | 0 | 0 | 0 | 0 | 0 | 0 | 0 | I 21 | 122.2222 | 95
477 | HOOGLEDE - HAZELSTRAAT | 0 | 0 | 0 | 0 | 0 | 0 | 0 | 0 | 0 | 0 | 0 | 0 | 0 | 0 | 0 | 0 | 0 | 0 | I 21 | 280 | 235
479 | MAARKEDAL - OUDENHOVE | 0 | 0 | 0 | 0 | 0 | 0 | 0 | 0 | 0 | 0 | 0 | 0 | 0 | 0 | 0 | 0 | 0 | 0 | I 21 | 500 | 394
481 | GISTEL - MOERE | 0 | 0 | 0 | 0 | 0 | 0 | 0 | 0 | 0 | 0 | 0 | 1000 | 0 | 0 | 0 | 0 | 0 | 0 | I 21 | 500 | 971
484 | DEINZE - WONTERGEM | 0 | 0 | 0 | 0 | 0 | 0 | 0 | 0 | 0 | 0 | 0 | 1000 | 0 | 0 | 0 | 0 | 0 | 0 | I 21 | 800 | 846
486 | LOKEREN - DAKNAM | 0 | 0 | 0 | 0 | 0 | 0 | 0 | 0 | 0 | 0 | 0 | 1000 | 0 | 0 | 0 | 0 | 0 | 0 | I 21 | 700 | 756
492 | ZOTTEGEM - PLANKEBEEK | 0 | 0 | 0 | 0 | 0 | 0 | 0 | 0 | 0 | 0 | 0 | 0 | 0 | 0 | 0 | 0 | 0 | 0 | I 21 | 950 | 820
493 | ZWALM - ROZEBEKE | 0 | 0 | 0 | 0 | 0 | 0 | 0 | 0 | 0 | 0 | 0 | 1000 | 0 | 0 | 0 | 0 | 0 | 0 | I 21 | 450 | 622
494 | VEURNE - STEENKERKE | 0 | 0 | 0 | 0 | 0 | 0 | 0 | 0 | 0 | 0 | 0 | 0 | 0 | 0 | 0 | 0 | 0 | 0 | I 21 | 270 | 231
499 | DUFFEL - MIJLSTRAAT | 0 | 0 | 0 | 0 | 0 | 0 | 0 | 0 | 0 | 0 | 0 | 1000 | 0 | 0 | 0 | 0 | 0 | 0 | I 21 | 900 | 1202
500 | ANZEGEM - CENTRUM | 0 | 0 | 0 | 0 | 0 | 0 | 0 | 0 | 0 | 0 | 0 | 0 | 0 | 0 | 0 | 0 | 0 | 0 | I 21 | 6500 | 5174
509 | HEUVELLAND - WESTOUTER CENTRUM | 0 | 0 | 0 | 0 | 0 | 0 | 0 | 0 | 0 | 0 | 0 | 0 | 0 | 0 | 0 | 0 | 0 | 0 | I 21 | 1700 | 739
553 | LANGEMARK | 0 | 0 | 0 | 0 | 0 | 0 | 0 | 0 | 0 | 0 | 0 | 0 | 0 | 0 | 0 | 0 | 0 | 0 | I 21 | 6250 | 6146

## Prestaties RWZI
|  |  | Q |  | ZS |  |  | BZV5 |  |  | CZV |  |  | NH4+ |  |  | KjN |  |  | NO2- |  |  | NO3- |  |  | N t |  |  | oPO4 |  |  | P t
|  |  | m³ |  | kg |  |  | kgO2 |  |  | kgO2 |  |  | kgN |  |  | kgN |  |  | kgN |  |  | kgN |  |  | kgN |  |  | kgP |  |  | kgP
|  |  | Inf Dagvr | Eff Dagvr | Inf Dagvr | Eff Dagvr | % | Inf Dagvr | Eff Dagvr | % | Inf Dagvr | Eff Dagvr | % | Inf Dagvr | Eff Dagvr | % | Inf Dagvr | Eff Dagvr | % | Inf Dagvr | Eff Dagvr | % | Inf Dagvr | Eff Dagvr | % | Inf Dagvr | Eff Dagvr | % | Inf Dagvr | Eff Dagvr | % | Inf Dagvr | Eff Dagvr | %
2021 | 2 | Adinkerke | 1947.326 | 1947.326 | 343.2344 | 20.2786 | 94.0919 | 145.7406 | 5.4166 | 96.2834 | 523.7637 | 36.0169 | 93.1235 | 21.7589 | 0.63675 | 97.0736 | 37.8483 | 1.8273 | 95.172 | 0.35148 | 0.06124 | 82.5765 | 2.1608 | 3.9525 | -82.9203 | 40.3606 | 5.8411 | 85.5277 | 1.8196 | 0.72424 | 60.1981 | 5.7475 | 1.1562 | 79.8826
| 3 | Wulpen | 22515.0904 | 25042.7518 | 5598.2482 | 230.9056 | 96.2171 | 3457.2185 | 111.7117 | 97.0773 | 9868.844 | 726.4199 | 93.4354 | 523.9621 | 25.6987 | 95.6397 | 882.275 | 29.5805 | 97.3163 | 1.8329 | 2.1099 | -2.6073 | 14.0968 | 44.3823 | -185.9614 | 898.2047 | 97.6125 | 90.2684 | 53.7161 | 12.5124 | 78.9202 | 115.1285 | 20.5866 | 83.8053
| 5 | Ieper | 15899.5879 | 15899.5879 | 4427.2548 | 134.4555 | 96.963 | 2044.9223 | 47.0744 | 97.698 | 7563.8799 | 508.688 | 93.2748 | 338.9959 | 16.0162 | 95.2754 | 597.297 | 31.9525 | 94.6505 | 4.1825 | 2.0361 | 51.3187 | 21.9928 | 38.9851 | -77.2632 | 623.4724 | 72.9737 | 88.2956 | 34.2439 | 5.5647 | 83.7499 | 91.6933 | 10.0435 | 89.0466
| 6 | Woumen | 12433.3041 | 12433.3041 | 1752.7614 | 154.2372 | 91.2003 | 961.8193 | 39.7865 | 95.8634 | 3400.7424 | 282.9146 | 91.6808 | 227.22 | 4.1061 | 98.1929 | 367.3564 | 14.5625 | 96.0359 | 3.5378 | 0.63991 | 81.9124 | 36.4599 | 66.3436 | -81.9635 | 407.3541 | 81.6969 | 79.9445 | 22.5363 | 5.6293 | 75.0214 | 48.8645 | 9.485 | 80.5893
| 8 | Lo | 1248.5562 | 1248.5562 | 164.3674 | 9.3739 | 94.297 | 65.1635 | 4.6284 | 92.8972 | 284.7171 | 31.483 | 88.9424 | 23.3545 | 0.85185 | 96.3525 | 34.0243 | 2.3076 | 93.2178 | 0.72796 | 0.29961 | 58.843 | 3.5453 | 9.5096 | -168.2324 | 38.2975 | 12.1168 | 68.3615 | 3.1268 | 3.4323 | -9.7706 | 5.6269 | 3.857 | 31.4543
| 10 | Zonnebeke | 1516.274 | 1516.274 | 166.5946 | 10.9531 | 93.4253 | 118.1426 | 4.1983 | 96.4464 | 364.1095 | 34.3513 | 90.5657 | 32.4677 | 2.5969 | 92.0017 | 46.2526 | 3.0213 | 93.4678 | 0.39087 | 0.55737 | -42.5977 | 2.1673 | 15.6337 | -621.3314 | 48.8108 | 19.1746 | 60.7165 | 2.7341 | 0.81052 | 70.3549 | 5.4295 | 1.2358 | 77.239
| 11 | Poperinge | 5444.7143 | 5444.7143 | 517.8646 | 85.3646 | 83.516 | 394.7993 | 12.9353 | 96.7236 | 1257.1993 | 141.8417 | 88.7176 | 119.8419 | 2.4376 | 97.966 | 168.8666 | 5.9924 | 96.4514 | 1.9496 | 0.66873 | 65.699 | 8.9182 | 20.1143 | -125.5422 | 179.7344 | 26.7754 | 85.1028 | 11.9118 | 2.5558 | 78.5435 | 20.9161 | 3.7942 | 81.8599
| 12 | Harelbeke | 53610.2137 | 53610.2137 | 9619.1338 | 676.3136 | 92.9691 | 5542.1126 | 187.6812 | 96.6135 | 19119.8032 | 1468.6669 | 92.3186 | 1060.7247 | 50.6973 | 95.2205 | 1767.0936 | 142.9776 | 91.9089 | 25.0621 | 3.3589 | 86.5976 | 48.2623 | 117.8406 | -144.1669 | 1840.4181 | 264.1772 | 85.6458 | 104.6348 | 22.4286 | 78.5648 | 226.8807 | 42.2425 | 81.3812
| 13 | Staden | 907.839 | 907.839 | 201.2907 | 13.1118 | 93.4861 | 111.5088 | 5.3031 | 95.2443 | 364.5272 | 26.3447 | 92.7729 | 24.0273 | 2.614 | 89.1209 | 37.3988 | 3.5076 | 90.6212 | 0.26934 | 0.24985 | 7.2333 | 0.58039 | 5.1739 | -791.4516 | 38.2486 | 8.9313 | 76.6493 | 2.0604 | 0.35781 | 82.6338 | 5.0608 | 0.70264 | 86.1161
| 14 | Oostende | 67439.2219 | 67357.8379 | 7931.4318 | 473.6205 | 94.0286 | 6932.792 | 215.6651 | 96.8892 | 19793.0225 | 2187.4992 | 88.9481 | 1361.5509 | 12.8114 | 99.0591 | 2113.6458 | 76.8381 | 96.3647 | 12.3744 | 7.1895 | 41.9003 | 45.9579 | 184.8665 | -302.2517 | 2171.9782 | 268.8942 | 87.6198 | 151.3924 | 12.4687 | 91.764 | 278.9937 | 27.9035 | 89.9985
| 15 | Jabbeke | 2959.5726 | 2959.5726 | 257.1357 | 25.5222 | 90.0744 | 156.0789 | 8.7251 | 94.4098 | 518.5532 | 57.0104 | 89.0059 | 42.5613 | 2.2694 | 94.6679 | 62.2759 | 3.5787 | 94.2535 | 0.83066 | 0.25154 | 69.7186 | 4.3091 | 13.0427 | -202.6809 | 67.4156 | 16.873 | 74.9717 | 4.4268 | 1.2819 | 71.0412 | 8.373 | 2.0855 | 75.0925
| 17 | Heist | 15142.3989 | 15142.3989 | 2388.6875 | 137.8184 | 94.2304 | 1450.2137 | 47.2187 | 96.744 | 4001.606 | 400.148 | 90.0003 | 273.2707 | 9.5786 | 96.4948 | 426.2191 | 21.2522 | 95.0138 | 3.179 | 1.6291 | 48.7536 | 8.2195 | 26.3078 | -220.0644 | 437.6177 | 49.1891 | 88.7598 | 28.5711 | 6.3796 | 77.6709 | 55.2775 | 10.3991 | 81.1875
| 18 | Brugge | 99979.2411 | 99979.2411 | 12988.2193 | 1127.0923 | 91.3222 | 7404.3368 | 360.7927 | 95.1273 | 26718.8127 | 3312.7973 | 87.6013 | 1664.3267 | 32.8818 | 98.0243 | 2641.8974 | 117.2669 | 95.5613 | 40.7101 | 13.1605 | 67.6727 | 158.3964 | 274.0769 | -73.0323 | 2841.0039 | 404.5043 | 85.7619 | 210.6228 | 35.8913 | 82.9595 | 458.7827 | 66.7084 | 85.4597
| 19 | Knokke | 5475.6307 | 5475.6307 | 676.861 | 57.8089 | 91.4593 | 435.7911 | 21.126 | 95.1523 | 1468.7429 | 145.8675 | 90.0685 | 73.8241 | 3.6487 | 95.0576 | 114.6776 | 7.4143 | 93.5347 | 0.34217 | 0.53319 | -55.8283 | 1.5508 | 9.8985 | -538.2932 | 116.5706 | 17.846 | 84.6908 | 8.2809 | 1.5963 | 80.7237 | 17.1045 | 3.272 | 80.8705
| 20 | Gent | 78738.4341 | 78738.4341 | 10981.5535 | 420.1306 | 96.1742 | 7188.9464 | 171.5885 | 97.6132 | 21562.3332 | 1719.5577 | 92.0252 | 2194.2729 | 108.5225 | 95.0543 | 3088.1207 | 140.2491 | 95.4584 | 17.5824 | 15.8742 | 9.7153 | 26.957 | 460.7742 | -1609.2955 | 3132.6601 | 616.8975 | 80.3075 | 209.6278 | 62.1174 | 70.3678 | 386.2404 | 75.3773 | 80.4844
| 21 | Zelzate | 6285.9973 | 6285.9973 | 668.0808 | 48.1766 | 92.7888 | 359.8984 | 17.0421 | 95.2648 | 1454.5145 | 152.476 | 89.5171 | 141.8727 | 2.5436 | 98.2071 | 199.9031 | 7.4492 | 96.2736 | 2.2899 | 0.54237 | 76.3143 | 7.685 | 33.0273 | -329.7633 | 209.8779 | 41.0189 | 80.4558 | 11.5845 | 3.5865 | 69.0404 | 24.2681 | 4.9912 | 79.433
| 23 | Latem | 600.8877 | 600.8877 | 20.7959 | 6.0066 | 71.1162 | 10.2916 | 5.0098 | 51.3211 | 44.6972 | 24.1268 | 46.0217 | 5.3649 | 5.7915 | -7.9525 | 7.0245 | 6.7808 | 3.4686 | 0.047678 | 0.067958 | -42.5369 | 0.27678 | 0.16245 | 41.3072 | 7.349 | 7.0113 | 4.5952 | 0.3979 | 0.66653 | -67.5109 | 0.83895 | 0.82906 | 1.1784
| 24 | Deurle | 284.832 | 284.832 | 17.9464 | 3.313 | 81.5396 | 9.0616 | 4.0835 | 54.9357 | 35.6335 | 17.3437 | 51.3275 | 5.9793 | 5.9714 | 0.13303 | 7.621 | 6.8551 | 10.0501 | 0.05114 | 0.032316 | 36.8091 | 0.27583 | 0.068681 | 75.1002 | 7.948 | 6.9561 | 12.4798 | 0.5218 | 0.60452 | -15.8537 | 0.80243 | 0.72105 | 10.1412
| 25 | Aalter | 12212.956 | 12212.956 | 1437.5028 | 168.3254 | 88.2904 | 1448.9901 | 50.0852 | 96.5434 | 3804.9544 | 366.1327 | 90.3775 | 259.9244 | 13.0783 | 94.9684 | 392.1355 | 22.0752 | 94.3705 | 2.5745 | 4.7849 | -85.8564 | 17.7638 | 46.9588 | -164.3513 | 412.4739 | 73.8189 | 82.1034 | 25.1196 | 6.7903 | 72.968 | 53.5376 | 12.1176 | 77.3663
| 26 | Dendermonde | 35353.0388 | 35353.0388 | 5785.0573 | 537.3564 | 90.7113 | 3068.4029 | 176.1679 | 94.2586 | 10580.3264 | 1116.916 | 89.4435 | 699.2873 | 48.4798 | 93.0673 | 1084.6142 | 69.505 | 93.5917 | 7.7014 | 10.2969 | -33.7023 | 26.2177 | 159.7295 | -509.244 | 1118.5332 | 239.5314 | 78.5852 | 53.3061 | 13.4588 | 74.7519 | 137.5588 | 26.9973 | 80.374
| 27 | Aalst | 39577.6 | 39577.6 | 7384.5422 | 333.0617 | 95.4897 | 3550.9851 | 123.5761 | 96.5199 | 11742.6306 | 889.4016 | 92.4259 | 646.5404 | 24.3748 | 96.23 | 1050.09 | 62.9993 | 94.0006 | 11.1782 | 5.3255 | 52.3587 | 56.9605 | 87.4269 | -53.4868 | 1118.2287 | 155.7517 | 86.0716 | 69.5803 | 16.5482 | 76.2171 | 158.9574 | 25.6426 | 83.8682
| 28 | Ninove | 17538.2649 | 14589.2507 | 3039.943 | 81.4181 | 96.8816 | 1438.1481 | 30.0023 | 97.7075 | 5065.9419 | 236.6074 | 94.7301 | 228.8209 | 2.7782 | 98.6303 | 382.5573 | 11.9741 | 96.4864 | 4.6724 | 0.65138 | 82.3716 | 27.338 | 55.299 | -186.3988 | 414.5677 | 67.9244 | 81.3292 | 23.7942 | 9.1205 | 56.6853 | 57.7046 | 11.9782 | 76.4712
| 30 | Geraardsbergen | 11446.2818 | 11446.2818 | 4261.2541 | 90.5046 | 97.8761 | 947.4898 | 29.4946 | 96.8871 | 4157.9878 | 189.1133 | 95.4518 | 157.4572 | 4.6947 | 97.0184 | 320.3424 | 10.637 | 96.6795 | 4.122 | 1.6614 | 59.6949 | 21.4521 | 40.0913 | -86.8875 | 345.9165 | 52.4514 | 84.837 | 16.1909 | 5.029 | 68.9392 | 49.3163 | 6.8337 | 86.143
| 31 | LAARNE (OUD) | 3257.4904 | 3257.4904 | 563.0541 | 33.3367 | 94.0793 | 162.954 | 7.8958 | 95.1546 | 860.1572 | 79.5176 | 90.7555 | 67.8675 | 0.85852 | 98.735 | 104.0057 | 3.454 | 96.679 | 1.181 | 0.13181 | 88.8387 | 10.1502 | 34.3408 | -238.3269 | 115.3368 | 37.859 | 67.1753 | 5.9799 | 1.9633 | 67.1675 | 19.7913 | 2.9728 | 84.9791
| 32 | Zele | 8102.8362 | 8102.8362 | 1313.9773 | 79.6768 | 93.9362 | 788.7797 | 27.762 | 96.4804 | 2715.0797 | 248.1862 | 90.859 | 193.155 | 12.9485 | 93.2963 | 304.2371 | 18.7446 | 93.8388 | 3.5367 | 0.71214 | 79.8644 | 8.5046 | 42.7521 | -402.692 | 316.2785 | 62.2089 | 80.331 | 23.323 | 4.0348 | 82.7002 | 45.8164 | 7.1153 | 84.47
| 33 | Berlare | 8900.8877 | 8900.8877 | 1024.8903 | 38.7664 | 96.2175 | 581.6439 | 19.5891 | 96.6321 | 2186.69 | 231.6499 | 89.4064 | 178.9101 | 5.3055 | 97.0346 | 263.3913 | 10.1712 | 96.1384 | 1.7578 | 1.6012 | 8.9106 | 8.3315 | 43.4063 | -420.9925 | 273.4806 | 55.1786 | 79.8236 | 17.559 | 4.2828 | 75.6093 | 36.4037 | 5.711 | 84.3121
| 34 | Lokeren | 20569.9671 | 20569.9671 | 3603.2223 | 111.6812 | 96.9005 | 1932.1342 | 64.1443 | 96.6801 | 6293.6891 | 521.8185 | 91.7089 | 360.7958 | 22.3409 | 93.8079 | 618.7075 | 31.8532 | 94.8516 | 4.6712 | 7.7286 | -65.4524 | 17.2268 | 102.7255 | -496.3104 | 640.6055 | 142.3074 | 77.7855 | 38.5728 | 13.0956 | 66.0497 | 91.982 | 17.2045 | 81.2958
| 35 | Sinaai | 3511.0333 | 3511.0333 | 459.5232 | 25.1536 | 94.5261 | 293.5423 | 9.9235 | 96.6194 | 968.4684 | 100.3152 | 89.6419 | 105.4201 | 3.704 | 96.4864 | 144.7406 | 6.1299 | 95.7649 | 0.60802 | 0.41764 | 31.3123 | 2.5324 | 15.5554 | -514.2443 | 147.8811 | 22.1029 | 85.0536 | 8.4677 | 1.8045 | 78.6894 | 15.8339 | 2.5753 | 83.7354
| 36 | Sint-Niklaas | 23312.7918 | 23312.7918 | 4985.6731 | 155.2672 | 96.8857 | 2575.6359 | 73.4917 | 97.1467 | 8694.2976 | 686.7608 | 92.101 | 488.5194 | 30.7016 | 93.7154 | 785.6655 | 48.8315 | 93.7847 | 3.1641 | 3.6435 | -15.1515 | 6.9932 | 90.1546 | -1189.1771 | 795.8228 | 142.6295 | 82.0777 | 39.4823 | 11.2434 | 71.5228 | 104.1961 | 17.199 | 83.4936
| 37 | Zwalm | 10480.7465 | 10480.7465 | 1667.3099 | 86.911 | 94.7874 | 836.9434 | 26.0577 | 96.8866 | 2706.5188 | 216.5213 | 92 | 170.2391 | 9.1002 | 94.6545 | 277.1442 | 16.4675 | 94.0582 | 3.0418 | 0.95397 | 68.6376 | 17.693 | 40.1656 | -127.0135 | 297.879 | 57.587 | 80.6676 | 14.0449 | 3.829 | 72.7375 | 34.8336 | 5.5881 | 83.9577
| 38 | Hamme | 11058.8 | 11058.8 | 1544.5425 | 128.6004 | 91.6739 | 822.323 | 38.7001 | 95.2938 | 2994.5244 | 283.6126 | 90.529 | 222.3341 | 5.5008 | 97.5259 | 337.9789 | 14.859 | 95.6036 | 3.9268 | 0.94367 | 75.9684 | 12.2193 | 41.6893 | -241.1759 | 354.125 | 57.492 | 83.7651 | 22.886 | 4.7477 | 79.2549 | 45.7651 | 8.7339 | 80.9157
| 39 | Mechelen - Noord | 34693.3479 | 34693.3479 | 3181.4012 | 404.533 | 87.2844 | 2425.0066 | 153.2895 | 93.6788 | 7440.4215 | 1313.2435 | 82.3499 | 798.6326 | 41.408 | 94.8151 | 1032.4337 | 75.5792 | 92.6795 | 4.285 | 4.9546 | -15.6276 | 30.1238 | 193.6825 | -542.9539 | 1066.8425 | 274.2163 | 74.2965 | 69.0344 | 22.4991 | 67.4089 | 138.6636 | 34.7422 | 74.945
| 40 | Duffel | 5346.9041 | 5346.9041 | 1186.916 | 36.2469 | 96.9461 | 804.9911 | 14.371 | 98.2148 | 1840.8736 | 142.2624 | 92.272 | 109.9196 | 4.3355 | 96.0557 | 166.52 | 9.1694 | 94.4935 | 2.5306 | 0.26106 | 89.6838 | 7.9792 | 32.3264 | -305.1346 | 177.0298 | 41.7569 | 76.4125 | 10.0966 | 2.7859 | 72.4078 | 28.7273 | 3.832 | 86.6607
| 43 | Edegem | 7319.6164 | 7319.6164 | 960.0192 | 78.0626 | 91.8686 | 482.6933 | 26.8391 | 94.4397 | 1718.4671 | 210.4544 | 87.7534 | 130.8384 | 5.6857 | 95.6544 | 188.2123 | 11.7518 | 93.7561 | 2.0042 | 2.1846 | -9.0014 | 7.284 | 29.6424 | -306.9504 | 197.5005 | 43.5788 | 77.9348 | 10.3061 | 1.6153 | 84.3273 | 29.0531 | 3.9299 | 86.4735
| 44 | Hove | 10280.2534 | 10280.2534 | 909.0329 | 100.534 | 88.9406 | 555.0353 | 49.7207 | 91.0419 | 1849.8645 | 326.4944 | 82.3504 | 206.4306 | 13.4247 | 93.4967 | 264.9381 | 22.7678 | 91.4064 | 2.6135 | 5.3386 | -104.2701 | 17.4116 | 45.7053 | -162.5002 | 284.9632 | 73.8118 | 74.0978 | 17.9785 | 1.7705 | 90.1522 | 36.7427 | 4.565 | 87.5757
| 45 | Boechout | 7438.5659 | 7438.5659 | 2808.7764 | 51.9956 | 98.1488 | 1404.8217 | 25.9362 | 98.1538 | 4914.8238 | 212.849 | 95.6692 | 255.614 | 9.1274 | 96.4292 | 376.7482 | 17.2439 | 95.423 | 0.81823 | 0.78174 | 4.4599 | 4.1276 | 25.4646 | -516.9344 | 381.694 | 43.4903 | 88.606 | 27.1904 | 2.7955 | 89.7188 | 63.7695 | 4.4097 | 93.0849
| 46 | Aartselaar | 28635.1342 | 28635.1342 | 5206.6585 | 506.8103 | 90.2661 | 3105.3547 | 201.3677 | 93.5155 | 9490.6874 | 1245.2185 | 86.8796 | 532.5155 | 28.2083 | 94.7028 | 903.0535 | 70.0456 | 92.2435 | 3.3051 | 3.2062 | 2.9934 | 17.722 | 165.4564 | -833.6192 | 924.0807 | 238.7081 | 74.168 | 53.3345 | 10.0974 | 81.0677 | 154.7636 | 25.6885 | 83.4015
| 48 | Sint-Amands | 3765.5357 | 3765.5357 | 481.6414 | 31.3967 | 93.4813 | 275.2356 | 12.0406 | 95.6254 | 1013.7019 | 94.3418 | 90.6933 | 68.7737 | 3.6878 | 94.6377 | 103.3244 | 6.2471 | 93.9539 | 0.92464 | 0.46637 | 49.562 | 3.4428 | 15.4019 | -347.37 | 107.6918 | 22.1154 | 79.4642 | 6.5041 | 1.1849 | 81.7825 | 14.5343 | 2.1372 | 85.2952
| 49 | Burcht | 11011.1452 | 11011.1452 | 1456.7422 | 64.0269 | 95.6048 | 1217.6623 | 38.6876 | 96.8228 | 3516.3466 | 263.6767 | 92.5014 | 363.7802 | 8.9639 | 97.5359 | 504.6874 | 14.748 | 97.0778 | 1.4144 | 5.2825 | -273.4835 | 2.133 | 51.2352 | -2302.0547 | 508.2347 | 71.2657 | 85.9778 | 30.9617 | 8.2554 | 73.3369 | 61.3335 | 10.7396 | 82.4899
| 50 | Antwerpen-Zuid | 66806.5753 | 66806.5753 | 11559.7915 | 1180.0243 | 89.792 | 8370.0406 | 380.4275 | 95.4549 | 22994.7744 | 2621.4812 | 88.5997 | 1763.3009 | 115.9622 | 93.4236 | 2500.024 | 209.4342 | 91.6227 | 8.3342 | 4.5025 | 45.9756 | 19.8401 | 319.8551 | -1512.1629 | 2528.1984 | 533.7918 | 78.8865 | 149.4483 | 22.4387 | 84.9856 | 367.8989 | 62.5699 | 82.9926
| 51 | Bornem | 10762.5781 | 10762.5781 | 1772.2966 | 138.3202 | 92.1954 | 1205.4785 | 69.6415 | 94.2229 | 3544.6267 | 351.2501 | 90.0906 | 202.6895 | 11.4867 | 94.3328 | 368.2148 | 24.4035 | 93.3725 | 2.5481 | 1.6508 | 35.2131 | 7.3862 | 41.2407 | -458.3455 | 378.1491 | 67.295 | 82.2041 | 23.0768 | 5.28 | 77.1197 | 56.425 | 10.1227 | 82.0599
| 52 | Brasschaat | 15983.4082 | 15983.4082 | 1293.8021 | 124.8662 | 90.3489 | 783.4894 | 44.4625 | 94.3251 | 2829.7919 | 427.7817 | 84.8829 | 318.7651 | 6.793 | 97.8689 | 416.3886 | 19.8146 | 95.2413 | 8.0518 | 1.3197 | 83.61 | 20.9964 | 66.7956 | -218.1292 | 445.4368 | 87.9299 | 80.2598 | 17.0748 | 3.1131 | 81.7679 | 69.4644 | 6.8637 | 90.1191
| 53 | Deurne | 64631.1452 | 64631.1452 | 10597.2161 | 817.1853 | 92.2887 | 9326.1133 | 248.678 | 97.3335 | 23716.7534 | 2205.0072 | 90.7027 | 1807.9886 | 43.8234 | 97.5761 | 2478.5713 | 131.698 | 94.6865 | 10.5696 | 2.4686 | 76.6441 | 25.3992 | 400.1377 | -1475.3939 | 2514.5401 | 534.3043 | 78.7514 | 157.6464 | 14.4666 | 90.8234 | 324.4655 | 44.0155 | 86.4344
| 54 | Merksem | 12932.4247 | 12932.4247 | 1158.6366 | 71.016 | 93.8707 | 1371.5396 | 37.7776 | 97.2456 | 3264.8525 | 360.5671 | 88.9561 | 369.7556 | 13.5342 | 96.3397 | 457.7682 | 23.3404 | 94.9013 | 0.52181 | 2.1399 | -310.0844 | 1.5772 | 47.1179 | -2887.4218 | 459.8672 | 72.5982 | 84.2132 | 30.1568 | 1.0768 | 96.4293 | 56.3299 | 3.4807 | 93.8209
| 55 | Antwerpen-Noord | 31937.063 | 31937.063 | 4261.8963 | 265.613 | 93.7677 | 2384.6173 | 98.5024 | 95.8693 | 6697.412 | 910.0157 | 86.4124 | 646.511 | 55.8287 | 91.3646 | 902.6823 | 73.4334 | 91.865 | 12.6648 | 3.5399 | 72.049 | 24.8634 | 154.5123 | -521.4444 | 940.2105 | 231.4857 | 75.3794 | 29.278 | 5.8912 | 79.8784 | 130.6694 | 13.2564 | 89.855
| 56 | Schoten | 10350.7068 | 10350.7068 | 1534.7761 | 87.9024 | 94.2726 | 1803.4745 | 40.2855 | 97.7662 | 4172.2458 | 352.5741 | 91.5495 | 348.1257 | 7.3976 | 97.875 | 485.0124 | 18.4124 | 96.2037 | 0.75042 | 2.9223 | -289.4182 | 0 | 34.7744 | /0 | 485.7629 | 56.109 | 88.4493 | 26.9366 | 3.2575 | 87.9068 | 53.3581 | 6.1811 | 88.4158
| 57 | Schilde | 17719.0247 | 17719.0247 | 1671.9502 | 140.6009 | 91.5906 | 1069.0952 | 77.3518 | 92.7647 | 3658.8556 | 578.1537 | 84.1985 | 372.6609 | 69.5584 | 81.3347 | 485.3976 | 83.383 | 82.8217 | 6.023 | 2.3822 | 60.4477 | 15.1575 | 81.7131 | -439.0927 | 506.5781 | 165.6136 | 67.3074 | 22.2996 | 4.2817 | 80.7992 | 63.7322 | 8.3669 | 86.8718
| 58 | Hoogstraten | 10886.5531 | 10886.5531 | 3044.1794 | 64.4908 | 97.8815 | 2579.485 | 30.5004 | 98.8176 | 7784.7498 | 384.6675 | 95.0587 | 390.615 | 12.6645 | 96.7578 | 636.506 | 23.191 | 96.3565 | 0.9134 | 2.3692 | -159.3809 | 4.4326 | 50.5711 | -1040.8928 | 641.852 | 76.1313 | 88.1388 | 45.4533 | 10.8667 | 76.0926 | 110.7908 | 13.5641 | 87.757
| 59 | Meer | 184.8343 | 184.8343 | 32.8037 | 2.3438 | 92.8549 | 34.8206 | 0.72233 | 97.9256 | 80.2243 | 7.6371 | 90.4804 | 3.2392 | 0.011658 | 99.6401 | 5.5856 | 0.37416 | 93.3014 | 0.024935 | 0.025006 | -0.28444 | 0.028947 | 2.7262 | -9318.1197 | 5.6395 | 3.1254 | 44.5801 | 0.29999 | 0.15492 | 48.3596 | 0.90589 | 0.21461 | 76.3091
| 60 | Merksplas | 2416.7589 | 2416.7589 | 304.2466 | 14.9007 | 95.1024 | 231.4498 | 8.0467 | 96.5233 | 740.1014 | 93.766 | 87.3306 | 61.2804 | 2.1302 | 96.5238 | 87.4355 | 5.0672 | 94.2047 | 1.434 | 0.38083 | 73.442 | 4.4993 | 10.072 | -123.8599 | 93.3688 | 15.5201 | 83.3777 | 6.5224 | 1.0702 | 83.5919 | 12.4668 | 1.5878 | 87.2635
| 61 | Poppel | 3100.4438 | 3100.4438 | 429.4524 | 31.0721 | 92.7647 | 395.1271 | 11.1899 | 97.168 | 1086.6427 | 100.4917 | 90.7521 | 78.2379 | 5.2014 | 93.3519 | 109.5375 | 9.648 | 91.192 | 0.36818 | 0.31887 | 13.3941 | 0.5859 | 11.5554 | -1872.2524 | 110.4915 | 21.5223 | 80.5213 | 6.5922 | 1.3694 | 79.2267 | 13.9533 | 2.3387 | 83.2389
| 62 | Ravels | 2256.7753 | 2256.7753 | 278.902 | 19.3982 | 93.0448 | 212.6543 | 5.6782 | 97.3299 | 627.945 | 59.6811 | 90.4958 | 51.2806 | 0.59751 | 98.8348 | 70.0813 | 2.4335 | 96.5276 | 0.63528 | 0.026123 | 95.8879 | 1.2119 | 5.0182 | -314.0808 | 71.9284 | 7.4779 | 89.6038 | 4.7772 | 1.1178 | 76.6005 | 9.6246 | 1.7012 | 82.3247
| 63 | Turnhout | 17396.1151 | 17396.1151 | 3040.4981 | 230.2232 | 92.4281 | 2140.4108 | 70.8359 | 96.6905 | 5898.0176 | 661.6195 | 88.7823 | 337.29 | 9.437 | 97.2021 | 507.9025 | 30.2471 | 94.0447 | 1.4874 | 1.2844 | 13.647 | 4.8891 | 54.2817 | -1010.25 | 514.2791 | 85.8132 | 83.3139 | 24.4988 | 5.4427 | 77.7839 | 68.8161 | 13.301 | 80.6717
| 64 | Vosselaar | 3202.1753 | 3202.1753 | 378.111 | 27.5949 | 92.7019 | 324.1725 | 10.2763 | 96.83 | 950.4123 | 103.5591 | 89.1038 | 89.1519 | 1.5235 | 98.2911 | 121.0346 | 4.1708 | 96.554 | 0.66719 | 0.49382 | 25.9845 | 0.70589 | 16.4964 | -2236.98 | 122.4077 | 21.1611 | 82.7126 | 8.2142 | 1.8969 | 76.9074 | 15.6669 | 2.7175 | 82.6546
| 65 | Zondereigen | 173.9863 | 173.9863 | 31.9671 | 2.1694 | 93.2137 | 38.1173 | 1.0435 | 97.2624 | 90.0263 | 8.6804 | 90.358 | 4.9568 | 0.31806 | 93.5833 | 7.412 | 0.60044 | 91.8991 | 0.03786 | 0.07478 | -97.5176 | 0.073181 | 2.3313 | -3085.6788 | 7.5231 | 3.0065 | 60.0358 | 0.64413 | 0.67414 | -4.6585 | 1.1123 | 0.77322 | 30.4868
| 66 | Nijlen | 6914.2411 | 6914.2411 | 798.4064 | 40.0344 | 94.9857 | 537.7553 | 14.9351 | 97.2227 | 1608.1812 | 171.0573 | 89.3633 | 223.9444 | 12.3077 | 94.5041 | 272.0223 | 17.0351 | 93.7376 | 1.7601 | 0.44336 | 74.8102 | 2.3299 | 35.484 | -1423.0044 | 276.1122 | 52.9624 | 80.8185 | 15.116 | 3.6675 | 75.7377 | 35.0478 | 5.0221 | 85.6708
| 67 | Essen | 3703.1233 | 3703.1233 | 795.1593 | 30.8869 | 96.1156 | 434.7984 | 12.1604 | 97.2032 | 1449.0573 | 106.0689 | 92.6801 | 116.5587 | 3.1888 | 97.2642 | 164.654 | 6.8195 | 95.8583 | 0.50041 | 0.15145 | 69.7356 | 1.8643 | 13.07 | -601.0556 | 167.0187 | 20.0409 | 88.0008 | 12.1021 | 2.1647 | 82.1131 | 27.9516 | 3.1259 | 88.8166
| 68 | Grobbendonk | 1608.9526 | 1608.9526 | 317.9057 | 13.5553 | 95.7361 | 207.4242 | 5.5748 | 97.3123 | 617.6867 | 44.4379 | 92.8058 | 62.2033 | 6.278 | 89.9073 | 79.7521 | 7.6914 | 90.3558 | 0.044732 | 0.37498 | -738.2665 | 0.024118 | 6.5507 | -27061.0572 | 79.821 | 14.6171 | 81.6876 | 6.1139 | 0.8248 | 86.5093 | 10.8793 | 1.189 | 89.0711
| 69 | Kalmthout | 9586.7507 | 9586.7507 | 1367.2873 | 109.1197 | 92.0193 | 966.7872 | 31.9306 | 96.6972 | 3589.7051 | 304.408 | 91.52 | 253.0274 | 7.655 | 96.9746 | 346.2681 | 17.1978 | 95.0334 | 2.3948 | 0.78937 | 67.0382 | 9.0985 | 36.3496 | -299.5141 | 357.7614 | 54.3368 | 84.812 | 24.889 | 5.2605 | 78.864 | 50.8194 | 8.4948 | 83.2843
| 70 | Malle | 7681.7119 | 7681.7119 | 809.6078 | 74.2035 | 90.8346 | 560.1481 | 23.5787 | 95.7906 | 1835.3453 | 225.1165 | 87.7344 | 197.2672 | 10.5868 | 94.6333 | 248.505 | 15.2797 | 93.8514 | 2.1786 | 1.4168 | 34.9678 | 6.1189 | 35.9829 | -488.0597 | 256.8025 | 52.6793 | 79.4865 | 15.6837 | 1.5152 | 90.339 | 32.3297 | 3.3562 | 89.6188
| 71 | Pulderbos | 11227.0247 | 11227.0247 | 1226.6571 | 74.2075 | 93.9504 | 640.4512 | 27.2988 | 95.7376 | 2289.1509 | 287.3343 | 87.448 | 244.549 | 12.3343 | 94.9563 | 326.8323 | 20.4085 | 93.7557 | 2.7708 | 1.4837 | 46.4513 | 9.1403 | 60.7196 | -564.3039 | 338.7435 | 82.6118 | 75.6123 | 13.7239 | 1.3023 | 90.5104 | 46.407 | 3.4027 | 92.6677
| 72 | Viersel | 406.7288 | 406.7288 |  | 10.41 |  |  | 6.2708 |  |  | 31.8996 |  |  | 10.6578 |  |  | 11.7669 |  |  | 0.10346 |  |  | 1.433 |  |  | 13.3034 |  |  | 1.0098 |  |  | 1.3179
| 74 | Brecht | 3067.6082 | 3067.6082 | 620.6901 | 16.9602 | 97.2675 | 361.085 | 11.1335 | 96.9167 | 1035.0861 | 83.2837 | 91.9539 | 74.4621 | 3.9262 | 94.7273 | 108.4636 | 6.4305 | 94.0713 | 1.0004 | 0.99366 | 0.67317 | 4.2509 | 17.9478 | -322.2107 | 113.715 | 25.372 | 77.6881 | 7.1934 | 2.1661 | 69.8872 | 15.8452 | 2.7923 | 82.3774
| 75 | Loenhout | 686.9616 | 686.9616 | 74.0116 | 5.9524 | 91.9574 | 85.5886 | 2.4231 | 97.1689 | 215.6343 | 21.3235 | 90.1113 | 29.8514 | 0.32276 | 98.9188 | 34.5477 | 1.4647 | 95.7605 | 0.13836 | 0.24682 | -78.3909 | 0.12207 | 17.1616 | -13958.905 | 34.8082 | 18.873 | 45.7798 | 2.7199 | 2.2105 | 18.7274 | 4.1087 | 2.4864 | 39.4846
| 76 | Mol | 23173.9616 | 23173.9616 | 2980.7837 | 175.6736 | 94.1065 | 2067.3731 | 69.5029 | 96.6381 | 7182.1971 | 704.9107 | 90.1853 | 619.9151 | 27.0636 | 95.6343 | 827.0239 | 46.9968 | 94.3174 | 5.6376 | 1.102 | 80.452 | 16.241 | 73.2322 | -350.908 | 848.9026 | 121.331 | 85.7073 | 56.6483 | 12.3013 | 78.2847 | 112.6751 | 18.4301 | 83.6431
| 78 | Dessel | 5156.8932 | 5156.8932 | 593.1188 | 40.2316 | 93.2169 | 354.7196 | 17.3683 | 95.1037 | 1211.2573 | 145.9594 | 87.9498 | 89.3739 | 3.9041 | 95.6317 | 128.5285 | 8.1655 | 93.647 | 1.0297 | 0.34458 | 66.5341 | 6.2292 | 13.1834 | -111.6389 | 135.7874 | 21.6934 | 84.024 | 6.2552 | 1.2988 | 79.2359 | 19.3581 | 2.3983 | 87.6109
| 79 | Geel | 14179.7135 | 14179.7135 | 2753.059 | 106.387 | 96.1357 | 1673.3366 | 47.2116 | 97.1786 | 5248.6982 | 548.3323 | 89.553 | 252.5025 | 9.6927 | 96.1614 | 422.6511 | 31.3595 | 92.5803 | 0.25423 | 2.6965 | -960.6721 | 0.86242 | 17.2106 | -1895.6179 | 423.7677 | 51.2666 | 87.9022 | 24.728 | 1.4053 | 94.317 | 73.6345 | 4.7327 | 93.5728
| 80 | Retie | 3670.3836 | 3670.3836 | 424.8645 | 22.5547 | 94.6913 | 335.3428 | 10.2321 | 96.9488 | 1012.0577 | 102.7199 | 89.8504 | 94.253 | 2.1982 | 97.6678 | 125.513 | 5.7669 | 95.4053 | 1.5901 | 0.308 | 80.63 | 3.6413 | 16.5798 | -355.3259 | 130.7444 | 22.6548 | 82.6725 | 8.3518 | 2.25 | 73.0594 | 16.7075 | 2.9481 | 82.3545
| 81 | Tessenderlo | 21067.3489 | 21067.3489 | 3431.4711 | 191.2059 | 94.4279 | 2435.9653 | 85.5101 | 96.4897 | 6396.9015 | 688.0366 | 89.2442 | 408.8501 | 23.0383 | 94.3651 | 616.0237 | 43.9485 | 92.8658 | 2.58 | 2.481 | 3.8391 | 8.3456 | 56.2823 | -574.3938 | 626.9494 | 102.7118 | 83.6172 | 21.3863 | 1.2746 | 94.0401 | 91.3602 | 5.6176 | 93.8512
| 82 | Westerlo | 14586.2173 | 14586.2173 | 2077.1639 | 131.4942 | 93.6695 | 1220.8192 | 47.533 | 96.1065 | 3877.5787 | 485.6278 | 87.476 | 338.6235 | 12.8964 | 96.1915 | 469.8651 | 25.3279 | 94.6095 | 3.7922 | 1.403 | 63.0041 | 11.9608 | 53.2196 | -344.9517 | 485.6181 | 79.9505 | 83.5363 | 22.1348 | 5.8723 | 73.4702 | 68.5114 | 9.5367 | 86.0801
| 83 | Morkhoven | 21207.9041 | 21207.9041 | 3700.1957 | 247.0439 | 93.3235 | 2697.6649 | 64.9095 | 97.5939 | 7281.6251 | 728.6062 | 89.9939 | 450.2666 | 30.8183 | 93.1555 | 654.5523 | 53.7907 | 91.7821 | 0.95811 | 0.70776 | 26.1303 | 1.1816 | 78.7023 | -6560.7967 | 656.6919 | 133.2007 | 79.7164 | 29.0758 | 0.85599 | 97.056 | 95.6967 | 8.1088 | 91.5265
| 84 | Herentals | 7710.263 | 7710.263 | 1294.601 | 71.1437 | 94.5046 | 1179.882 | 25.8327 | 97.8106 | 2962.9537 | 242.5527 | 91.8138 | 316.8617 | 12.4044 | 96.0852 | 395.745 | 21.0501 | 94.6809 | 0 | 0.639 | /0 | 0 | 31.6643 | /0 | 395.745 | 53.3533 | 86.5183 | 25.6811 | 4.791 | 81.3443 | 48.6229 | 7.0416 | 85.518
| 85 | Hulshout | 486.2617 | 486.2617 | 73.571 | 4.3861 | 94.0383 | 47.8641 | 1.5016 | 96.8627 | 138.9981 | 15.147 | 89.1027 | 16.0089 | 2.0151 | 87.4125 | 19.3787 | 2.5881 | 86.6445 | 0.028997 | 0.085043 | -193.2797 | 0.11238 | 5.0081 | -4356.5698 | 19.5201 | 7.6813 | 60.6494 | 1.0958 | 0.45807 | 58.1994 | 2.4429 | 0.58581 | 76.0199
| 86 | Itegem | 1508.3671 | 1508.3671 | 151.7434 | 7.058 | 95.3487 | 99.9233 | 2.9611 | 97.0367 | 303.6246 | 29.8498 | 90.1689 | 41.9316 | 1.3401 | 96.8042 | 52.0231 | 2.3907 | 95.4045 | 0.64254 | 0.061062 | 90.4968 | 0.74206 | 8.1162 | -993.7418 | 53.4077 | 10.5915 | 80.1686 | 2.5231 | 0.49944 | 80.2054 | 6.2235 | 0.69928 | 88.7638
| 87 | Lichtaart | 12644.4274 | 12644.4274 | 2386.0196 | 105.6502 | 95.5721 | 1378.4799 | 57.132 | 95.8554 | 4297.2776 | 423.8638 | 90.1365 | 294.6886 | 15.2716 | 94.8177 | 442.2885 | 27.1066 | 93.8713 | 2.9016 | 2.1954 | 24.3391 | 11.6369 | 73.1471 | -528.5809 | 456.8269 | 102.4491 | 77.5738 | 23.7989 | 3.0603 | 87.141 | 70.9432 | 6.2833 | 91.1432
| 88 | Beerse | 4755.8301 | 4755.8301 | 673.2775 | 33.7269 | 94.9906 | 896.9055 | 17.4283 | 98.0568 | 1983.9315 | 164.8249 | 91.692 | 128.9958 | 5.9524 | 95.3856 | 177.4482 | 12.0941 | 93.1845 | 0.60057 | 0.58285 | 2.9498 | 1.1529 | 13.5506 | -1075.3981 | 179.2016 | 26.2275 | 85.3642 | 10.2297 | 0.73281 | 92.8364 | 22.0597 | 1.9993 | 90.9368
| 89 | Leuven | 36683.2219 | 36683.2219 | 10594.2593 | 468.1249 | 95.5813 | 5234.1585 | 179.6486 | 96.5678 | 15685.6645 | 1271.5876 | 91.8933 | 1033.2757 | 74.7447 | 92.7662 | 1568.2938 | 114.5767 | 92.6942 | 4.4208 | 6.4689 | -46.3275 | 15.3024 | 167.6332 | -995.4689 | 1588.0171 | 288.6788 | 81.8214 | 99.4668 | 19.804 | 80.0899 | 233.241 | 33.4086 | 85.6764
| 90 | Tienen | 9330.7699 | 9330.7699 | 2286.3746 | 161.7115 | 92.9272 | 1024.7683 | 35.2182 | 96.5633 | 2812.8959 | 261.3458 | 90.709 | 178.3697 | 6.0018 | 96.6352 | 261.4534 | 13.9492 | 94.6648 | 2.0964 | 3.4961 | -66.7661 | 7.7023 | 27.441 | -256.2699 | 271.2521 | 44.8863 | 83.4522 | 16.1111 | 3.8198 | 76.2908 | 37.9405 | 6.5136 | 82.8322
| 91 | Zemst - Hofstade | 4307.137 | 4307.137 | 314.6268 | 28.5091 | 90.9388 | 187.1961 | 10.3475 | 94.4724 | 698.5677 | 117.4018 | 83.1939 | 72.8046 | 3.3577 | 95.388 | 93.7208 | 6.3952 | 93.1764 | 0.9239 | 0.48596 | 47.4007 | 4.7597 | 19.4378 | -308.3819 | 99.4044 | 26.3189 | 73.5234 | 6.1374 | 2.6018 | 57.6078 | 12.2841 | 3.4994 | 71.5124
| 92 | Beersel | 31068.4384 | 31068.4384 | 4873.7456 | 272.0752 | 94.4175 | 2194.8033 | 87.7228 | 96.0032 | 7768.2107 | 562.0626 | 92.7646 | 478.4102 | 24.2251 | 94.9363 | 760.654 | 38.2348 | 94.9734 | 10.7465 | 3.2233 | 70.0058 | 75.3479 | 100.4276 | -33.2852 | 846.7484 | 141.8857 | 83.2435 | 37.7982 | 13.7162 | 63.712 | 99.2523 | 19.5536 | 80.2991
| 97 | Lanaken | 12583.5342 | 12583.5342 | 2201.7288 | 152.7033 | 93.0644 | 1150.234 | 62.9188 | 94.5299 | 3799.6334 | 393.4759 | 89.6444 | 199.4348 | 13.0312 | 93.466 | 319.5082 | 25.8502 | 91.9094 | 2.9067 | 2.0521 | 29.4021 | 14.5983 | 36.8861 | -152.6741 | 337.0132 | 64.7883 | 80.7757 | 20.2524 | 4.1595 | 79.4618 | 55.7892 | 8.0254 | 85.6148
| 99 | Eisden | 1737.3507 | 1737.3507 | 249.9851 | 16.9344 | 93.2258 | 168.8373 | 5.9519 | 96.4748 | 478.9187 | 39.2469 | 91.8051 | 39.7509 | 3.0503 | 92.3264 | 52.0833 | 4.4221 | 91.5096 | 0.27393 | 0.19029 | 30.5332 | 1.0975 | 5.5215 | -403.1125 | 53.4547 | 10.1339 | 81.0421 | 3.692 | 0.91636 | 75.1796 | 6.908 | 1.3331 | 80.7018
| 100 | Borgloon - Tivoli | 922.8082 | 922.8082 | 177.4867 | 12.8182 | 92.7779 | 135.5655 | 8.9848 | 93.3724 | 341.319 | 51.9332 | 84.7846 | 25.1672 | 3.8621 | 84.6544 | 35.3909 | 4.4491 | 87.4286 | 0.32562 | 0.43304 | -32.9878 | 0.78031 | 12.5316 | -1505.9779 | 36.4969 | 17.4138 | 52.2868 | 2.142 | 2.8645 | -33.7329 | 4.4199 | 3.4469 | 22.0128
| 102 | Tongeren | 6740.463 | 6740.463 | 1361.8888 | 56.179 | 95.8749 | 868.3601 | 26.7315 | 96.9216 | 2155.7749 | 180.4715 | 91.6285 | 158.2023 | 4.7688 | 96.9857 | 229.8699 | 10.3381 | 95.5026 | 1.0999 | 1.5202 | -38.212 | 4.3646 | 25.6151 | -486.8796 | 235.3344 | 37.4733 | 84.0766 | 12.6409 | 1.9295 | 84.7357 | 31.4853 | 3.3531 | 89.3503
| 103 | Sint-Truiden | 27162.5342 | 27162.5342 | 4552.4251 | 250.7707 | 94.4915 | 1613.4272 | 82.0711 | 94.9132 | 6035.3384 | 660.7113 | 89.0526 | 323.5127 | 10.7627 | 96.6732 | 528.3444 | 30.3307 | 94.2593 | 7.8549 | 4.7911 | 39.0043 | 68.2719 | 124.7033 | -82.657 | 604.4711 | 159.8251 | 73.5595 | 33.5159 | 11.651 | 65.2373 | 97.4966 | 17.0467 | 82.5156
| 104 | Heusden | 3158.3068 | 3158.3068 | 715.9673 | 42.1366 | 94.1147 | 368.8456 | 13.0389 | 96.4649 | 1225.3533 | 90.326 | 92.6286 | 66.7526 | 3.6823 | 94.4836 | 109.3888 | 7.418 | 93.2187 | 0.21075 | 0.35218 | -67.1094 | 0.84788 | 12.5742 | -1383.0251 | 110.4474 | 20.3444 | 81.58 | 5.4338 | 0.30573 | 94.3736 | 16.8247 | 1.3285 | 92.1038
| 105 | Genk | 44714.2356 | 44714.2356 | 6019.7153 | 484.9612 | 91.9438 | 3557.774 | 159.3146 | 95.5221 | 10332.0743 | 1313.1158 | 87.2909 | 562.3249 | 30.0302 | 94.6596 | 901.2034 | 71.145 | 92.1056 | 8.5446 | 3.2446 | 62.0272 | 61.559 | 226.5605 | -268.0379 | 971.3071 | 300.9501 | 69.016 | 38.3637 | 16.2 | 57.7727 | 130.8703 | 28.2267 | 78.4316
| 106 | Koersel | 10754.1836 | 10754.1836 | 2622.3346 | 151.798 | 94.2113 | 1466.4354 | 60.9523 | 95.8435 | 4449.7819 | 388.5829 | 91.2674 | 248.0797 | 9.5642 | 96.1447 | 402.1169 | 22.2099 | 94.4768 | 1.0078 | 1.8773 | -86.2768 | 5.9645 | 48.2741 | -709.362 | 409.0892 | 72.3613 | 82.3116 | 16.8889 | 1.9132 | 88.6717 | 61.977 | 5.6179 | 90.9355
| 107 | Beverlo | 3287.3836 | 3287.3836 | 1028.8119 | 40.933 | 96.0213 | 321.2178 | 13.5618 | 95.778 | 1259.4862 | 97.9064 | 92.2265 | 67.3578 | 2.1398 | 96.8232 | 111.3652 | 5.554 | 95.0128 | 0.46978 | 0.22717 | 51.643 | 3.004 | 14.6444 | -387.4884 | 114.839 | 20.4256 | 82.2137 | 4.0871 | 0.57309 | 85.978 | 19.1499 | 1.5019 | 92.1573
| 108 | Zonhoven | 11421.8599 | 11421.8599 | 1285.0723 | 89.3448 | 93.0475 | 780.4939 | 40.8527 | 94.7658 | 2337.2354 | 343.2023 | 85.3159 | 163.2817 | 7.246 | 95.5623 | 243.2274 | 16.2899 | 93.3026 | 2.9337 | 1.7236 | 41.2483 | 17.0633 | 46.9153 | -174.9487 | 263.2244 | 64.9289 | 75.3333 | 10.8061 | 3.766 | 65.1496 | 35.3526 | 6.3368 | 82.0755
| 110 | Hasselt | 43160.1671 | 43160.1671 | 6081.4504 | 579.802 | 90.4661 | 4243.7357 | 196.9509 | 95.359 | 11372.7766 | 1740.9392 | 84.692 | 887.8285 | 57.1916 | 93.5583 | 1256.6835 | 104.5521 | 91.6803 | 6.1263 | 3.7687 | 38.4834 | 17.46 | 167.6881 | -860.4141 | 1280.2698 | 273.8462 | 78.6103 | 59.3027 | 15.408 | 74.018 | 165.1879 | 31.4587 | 80.9558
| 111 | Bree | 8143.7099 | 8143.7099 | 1439.5377 | 62.9029 | 95.6303 | 920.5513 | 28.0853 | 96.9491 | 2916.7093 | 244.5545 | 91.6154 | 217.0634 | 13.3003 | 93.8726 | 313.7897 | 20.5719 | 93.444 | 2.2773 | 0.53334 | 76.5805 | 7.3368 | 36.8382 | -402.1045 | 323.4038 | 57.9434 | 82.0832 | 23.4741 | 5.0325 | 78.5614 | 47.8533 | 7.0523 | 85.2626
| 112 | BOCHOLT | 4251.0521 | 4251.0521 | 632.8645 | 34.9667 | 94.4749 | 408.2507 | 15.0511 | 96.3133 | 1210.3779 | 116.7038 | 90.3581 | 72.9936 | 1.6821 | 97.6955 | 119.121 | 5.5833 | 95.3129 | 1.1175 | 0.71822 | 35.7293 | 7.567 | 15.8855 | -109.932 | 127.8055 | 22.1871 | 82.6399 | 7.6387 | 2.4848 | 67.4709 | 21.1019 | 3.3206 | 84.2639
| 113 | Neeroeteren | 11707.0137 | 11707.0137 | 1914.1275 | 102.6693 | 94.6362 | 1157.6043 | 61.1589 | 94.7168 | 3394.5164 | 376.8791 | 88.8974 | 306.6901 | 19.0529 | 93.7876 | 421.3729 | 30.8064 | 92.689 | 3.6281 | 5.8959 | -62.5048 | 9.8609 | 47.1888 | -378.543 | 434.862 | 83.8911 | 80.7086 | 28.0986 | 5.8471 | 79.1909 | 55.6584 | 8.8961 | 84.0167
| 114 | Overpelt | 8418.4658 | 8418.4658 | 1263.1306 | 107.6479 | 91.4777 | 782.8644 | 34.1602 | 95.6365 | 2349.9121 | 271.2489 | 88.4571 | 154.1625 | 5.6785 | 96.3165 | 248.6356 | 16.1641 | 93.4989 | 3.1901 | 0.58532 | 81.6518 | 19.8003 | 33.8373 | -70.8932 | 271.6259 | 50.5867 | 81.3763 | 16.5889 | 3.304 | 80.0833 | 40.877 | 6.6975 | 83.6154
| 115 | Lommel | 15121.737 | 15121.737 | 3054.8038 | 209.3147 | 93.148 | 1871.7188 | 83.1799 | 95.556 | 5623.3713 | 660.3632 | 88.2568 | 319.2841 | 22.6117 | 92.918 | 526.236 | 48.4831 | 90.7868 | 2.2926 | 1.4744 | 35.6873 | 7.2668 | 33.3436 | -358.8499 | 535.7954 | 83.3011 | 84.4528 | 29.7034 | 6.8072 | 77.0827 | 83.9762 | 12.5739 | 85.0268
| 116 | Hamont | 4515.5205 | 4515.5205 | 478.8302 | 45.3811 | 90.5225 | 282.4519 | 18.1491 | 93.5744 | 939.7343 | 139.0854 | 85.1995 | 73.3109 | 5.5503 | 92.4291 | 104.1679 | 10.4745 | 89.9446 | 1.481 | 0.66057 | 55.3962 | 4.5281 | 14.4891 | -219.981 | 110.177 | 25.6242 | 76.7427 | 6.7566 | 0.83192 | 87.6873 | 14.0017 | 2.1066 | 84.9544
| 117 | Galmaarden | 5154.5357 | 5154.5357 | 870.511 | 63.275 | 92.7313 | 220.0083 | 16.0327 | 92.7127 | 914.0792 | 103.1409 | 88.7164 | 64.3683 | 2.1779 | 96.6165 | 97.4823 | 4.6365 | 95.2437 | 1.9017 | 1.2114 | 36.2986 | 14.2441 | 24.5045 | -72.0326 | 113.6281 | 30.4567 | 73.1961 | 6.5155 | 1.76 | 72.9881 | 14.1586 | 2.8755 | 79.6906
| 118 | De Klinge | 1971.1983 | 1971.1983 | 179.395 | 16.2349 | 90.9502 | 141.665 | 5.6808 | 95.99 | 455.6751 | 57.3208 | 87.4207 | 58.9403 | 1.551 | 97.3686 | 76.4855 | 2.5534 | 96.6616 | 0.43794 | 0.58397 | -33.3463 | 1.5896 | 17.5654 | -1005.0485 | 78.513 | 20.7015 | 73.633 | 5.0451 | 1.0332 | 79.5204 | 8.6813 | 1.5546 | 82.0929
| 119 | Oud-Heverlee | 676.5452 | 676.5452 | 106.1627 | 4.3057 | 95.9443 | 103.9849 | 2.0093 | 98.0677 | 260.5846 | 16.9008 | 93.5143 | 30.0141 | 1.3192 | 95.6047 | 37.7578 | 1.8465 | 95.1096 | 0.024419 | 0.090531 | -270.7414 | 0.013193 | 2.0412 | -15372.1037 | 37.7954 | 3.9782 | 89.4744 | 3.0841 | 0.37532 | 87.8305 | 4.8941 | 0.53028 | 89.1649
| 120 | Oudenaarde | 14544.5833 | 14544.5833 | 2662.2827 | 110.1184 | 95.8638 | 1209.8091 | 35.214 | 97.0893 | 4487.6182 | 275.6982 | 93.8565 | 256.488 | 7.3157 | 97.1477 | 422.2934 | 17.2531 | 95.9144 | 1.9101 | 1.8913 | 0.98456 | 10.2978 | 73.9737 | -618.3469 | 434.5013 | 93.1181 | 78.569 | 24.1334 | 7.3642 | 69.4854 | 58.8419 | 9.4748 | 83.8978
| 121 | Maldegem | 7666.456 | 7666.456 | 620.9339 | 46.8152 | 92.4605 | 515.5571 | 21.0945 | 95.9084 | 1821.7927 | 210.9367 | 88.4215 | 144.1751 | 7.4866 | 94.8073 | 220.0824 | 12.1321 | 94.4875 | 2.327 | 1.6451 | 29.3013 | 10.2938 | 27.0448 | -162.729 | 232.7032 | 40.8221 | 82.4574 | 14.5133 | 4.2717 | 70.567 | 29.1782 | 5.8481 | 79.9572
| 122 | Tielt | 10273.5781 | 10273.5781 | 3117.9479 | 62.5494 | 97.9939 | 1190.6733 | 26.1996 | 97.7996 | 4924.5694 | 209.5779 | 95.7442 | 211.3031 | 7.3266 | 96.5327 | 409.4106 | 15.1107 | 96.3092 | 2.1214 | 1.5689 | 26.042 | 13.8364 | 19.3543 | -39.8794 | 425.3684 | 36.0339 | 91.5288 | 16.0069 | 4.9859 | 68.8513 | 57.5474 | 7.24 | 87.4191
| 123 | Nevele | 3995.7973 | 3995.7973 | 584.4442 | 38.6274 | 93.3907 | 249.9565 | 15.6834 | 93.7255 | 916.4337 | 80.4251 | 91.2241 | 92.9197 | 7.4396 | 91.9935 | 131.7698 | 9.3334 | 92.9169 | 1.8572 | 0.85197 | 54.126 | 8.6891 | 28.3876 | -226.7045 | 142.3161 | 38.573 | 72.8962 | 8.8886 | 2.6319 | 70.3897 | 16.8711 | 3.7176 | 77.9648
| 124 | Dilsen | 13894.6291 | 13894.6291 | 2010.0266 | 155.897 | 92.244 | 1725.925 | 83.8855 | 95.1397 | 4443.0394 | 478.4042 | 89.2325 | 348.4395 | 19.6641 | 94.3565 | 482.0668 | 36.7458 | 92.3774 | 1.2121 | 2.6041 | -114.8494 | 3.7428 | 44.9865 | -1101.9498 | 487.0217 | 84.3365 | 82.6832 | 34.1678 | 1.6836 | 95.0725 | 63.681 | 6.9053 | 89.1564
| 126 | Kieldrecht | 3165.4055 | 3165.4055 | 275.102 | 21.6512 | 92.1297 | 157.6808 | 6.7726 | 95.7048 | 553.9357 | 63.8947 | 88.4653 | 64.5432 | 2.4976 | 96.1303 | 85.4911 | 3.5854 | 95.8061 | 0.51444 | 0.30309 | 41.0841 | 3.1778 | 18.0118 | -466.8072 | 89.1833 | 21.9003 | 75.4435 | 5.9709 | 1.6365 | 72.592 | 11.3879 | 2.2639 | 80.1201
| 127 | Eeklo | 17414.0083 | 17414.0083 | 5316.2252 | 172.9232 | 96.7473 | 2547.6852 | 71.4958 | 97.1937 | 9520.9695 | 584.2918 | 93.8631 | 458.4459 | 14.7353 | 96.7858 | 779.1308 | 33.7358 | 95.6701 | 2.5814 | 2.164 | 16.1677 | 9.1764 | 47.3775 | -416.2945 | 790.8886 | 83.2774 | 89.4704 | 45.9212 | 7.6258 | 83.3937 | 112.8649 | 13.1052 | 88.3886
| 128 | Watou | 761.9968 | 759.8681 | 80.7821 | 3.6671 | 95.4604 | 99.6082 | 1.8612 | 98.1315 | 249.464 | 12.4942 | 94.9916 | 17.644 | 0.2435 | 98.6199 | 26.4077 | 0.64674 | 97.551 | 0.14583 | 0.084383 | 42.1371 | 0.45835 | 2.8566 | -523.2376 | 27.0119 | 3.5878 | 86.7179 | 1.9555 | 1.9479 | 0.39242 | 3.4367 | 2.0822 | 39.4121
| 129 | Kortenberg | 8496.9916 | 8496.9916 | 1816.2079 | 56.1579 | 96.908 | 701.5163 | 20.4573 | 97.0838 | 2430.8107 | 166.625 | 93.1453 | 161.7251 | 4.223 | 97.3888 | 257.9225 | 9.1695 | 96.4449 | 2.1176 | 1.2705 | 40.0057 | 12.4003 | 39.2979 | -216.9105 | 272.4405 | 49.7806 | 81.7279 | 13.6051 | 5.961 | 56.1854 | 40.8293 | 7.643 | 81.2806
| 130 | Blaasveld | 3332.9781 | 3332.9781 | 632.3267 | 16.8054 | 97.3423 | 295.3426 | 10.3342 | 96.5009 | 960.4827 | 86.6885 | 90.9745 | 73.0554 | 3.8755 | 94.6951 | 107.1032 | 6.516 | 93.9162 | 0.81673 | 0.46902 | 42.5735 | 3.0373 | 11.0209 | -262.8505 | 110.9573 | 18.0059 | 83.7722 | 6.6583 | 1.5634 | 76.5194 | 16.8622 | 2.0979 | 87.5588
| 131 | Moerbeke | 7035.2956 | 7035.2956 | 915.6603 | 52.9772 | 94.2143 | 408.3768 | 15.7588 | 96.1411 | 1737.6163 | 188.0671 | 89.1767 | 151.7418 | 6.3584 | 95.8097 | 211.6343 | 9.5784 | 95.4741 | 1.7549 | 1.4331 | 18.3355 | 7.2661 | 35.1658 | -383.9697 | 220.6553 | 46.1773 | 79.0726 | 13.4552 | 3.9574 | 70.5887 | 27.6887 | 5.6894 | 79.4524
| 132 | Stekene | 8340.4603 | 8340.4603 | 724.0213 | 56.2605 | 92.2294 | 429.1671 | 18.0575 | 95.7924 | 1559.9812 | 228.5097 | 85.3518 | 180.7538 | 4.9074 | 97.2851 | 242.6271 | 9.8753 | 95.9298 | 3.1554 | 0.9436 | 70.0953 | 9.4488 | 59.1434 | -525.9382 | 255.2312 | 69.9623 | 72.5886 | 13.9605 | 5.8544 | 58.0644 | 28.0235 | 7.5524 | 73.0498
| 133 | Riemst | 3151.2329 | 3151.2329 | 985.3481 | 24.0778 | 97.5564 | 489.358 | 9.4506 | 98.0688 | 1433.8943 | 79.8956 | 94.4281 | 100.533 | 1.8651 | 98.1448 | 143.887 | 4.8055 | 96.6602 | 0.44056 | 0.83132 | -88.6988 | 2.3541 | 17.5405 | -645.0979 | 146.6817 | 23.1774 | 84.1988 | 9.9909 | 0.37147 | 96.2819 | 21.3613 | 0.98596 | 95.3844
| 134 | Peer | 4420.6192 | 4420.6192 | 547.5304 | 34.7992 | 93.6443 | 325.1128 | 13.3984 | 95.8788 | 957.4474 | 104.4041 | 89.0956 | 93.5881 | 5.9641 | 93.6273 | 127.1964 | 9.5476 | 92.4938 | 2.9645 | 0.63479 | 78.5869 | 10.7774 | 14.9414 | -38.637 | 140.9382 | 25.1238 | 82.1739 | 9.8565 | 0.7357 | 92.5359 | 19.8651 | 1.6346 | 91.7714
| 135 | Oud-Turnhout | 4226.9862 | 4226.9862 | 325.0319 | 36.3032 | 88.8309 | 263.2052 | 12.5057 | 95.2487 | 864.5728 | 151.4065 | 82.4877 | 103.2491 | 2.7726 | 97.3146 | 132.1072 | 6.6709 | 94.9504 | 1.8596 | 0.21984 | 88.1782 | 5.3485 | 19.3498 | -261.7781 | 139.3153 | 26.2406 | 81.1646 | 9.8575 | 1.4577 | 85.2122 | 17.1372 | 2.5451 | 85.1486
| 136 | Landen - Rumsdorp | 6808.3079 | 6808.3079 | 1348.0664 | 111.5534 | 91.7249 | 411.1244 | 18.0188 | 95.6172 | 1390.768 | 130.8293 | 90.593 | 89.2636 | 1.5544 | 98.2586 | 134.3219 | 6.0988 | 95.4596 | 2.0149 | 1.311 | 34.9344 | 13.4699 | 21.9009 | -62.5912 | 149.8067 | 29.3493 | 80.4086 | 6.6467 | 2.1736 | 67.2979 | 21.2518 | 3.3912 | 84.0427
| 137 | Houthalen - Centrum | 10142.4219 | 10142.4219 | 1964.2994 | 104.7216 | 94.6688 | 1055.6065 | 37.6592 | 96.4325 | 3374.4253 | 338.0691 | 89.9814 | 201.4401 | 4.3794 | 97.826 | 325.8743 | 16.4038 | 94.9662 | 4.0075 | 1.0945 | 72.688 | 15.5099 | 37.3228 | -140.6384 | 345.3916 | 54.3605 | 84.2612 | 18.778 | 3.0895 | 83.5471 | 63.4607 | 7.7819 | 87.7375
| 138 | Achel | 8434.8575 | 8434.8575 | 721.4613 | 95.0983 | 86.8186 | 444.3437 | 29.3541 | 93.3938 | 1399.3773 | 247.0803 | 82.3436 | 112.5018 | 5.4407 | 95.1639 | 166.0854 | 11.6341 | 92.9951 | 1.519 | 0.98364 | 35.2435 | 14.5583 | 28.9104 | -98.5829 | 182.1627 | 41.642 | 77.1402 | 11.2954 | 1.9309 | 82.9058 | 25.9085 | 4.228 | 83.681
| 139 | Evergem | 7161.5342 | 7161.5342 | 598.0721 | 36.1683 | 93.9525 | 467.1168 | 11.459 | 97.5469 | 1521.2301 | 139.104 | 90.8558 | 193.8733 | 2.7823 | 98.5649 | 263.4687 | 7.6304 | 97.1039 | 1.3084 | 0.57659 | 55.9317 | 4.4555 | 37.3656 | -738.6479 | 269.2325 | 45.5725 | 83.0732 | 17.2865 | 4.5809 | 73.5 | 29.2798 | 5.9226 | 79.7723
| 140 | Tervuren | 5095.8338 | 5095.8338 | 966.6827 | 0 | 100 | 534.8781 | 2.9058 | 99.4567 | 1515.8174 | 65.3719 | 95.6874 | 119.3215 | 0.7007 | 99.4128 | 168.9411 | 2.9947 | 98.2274 | 1.5158 | 0.16897 | 88.8523 | 6.2758 | 28.6878 | -357.12 | 176.7327 | 32.0885 | 81.8435 | 9.3155 | 3.0859 | 66.8734 | 22.4642 | 3.3625 | 85.0318
| 141 | Roeselare | 30404.3187 | 30404.3187 | 5076.1251 | 423.3975 | 91.659 | 2940.4897 | 138.7078 | 95.2828 | 10007.6287 | 946.7892 | 90.5393 | 571.0787 | 26.6847 | 95.3273 | 963.2159 | 53.9814 | 94.3957 | 9.436 | 6.4897 | 31.2242 | 45.823 | 169.7343 | -270.4126 | 1018.475 | 230.2054 | 77.3971 | 52.5815 | 14.0766 | 73.2289 | 123.3244 | 28.1658 | 77.1612
| 142 | Huldenberg | 17344.0877 | 17344.0877 | 4574.4232 | 250.0695 | 94.5333 | 1255.4465 | 63.4039 | 94.9497 | 4689.7601 | 415.6693 | 91.1367 | 252.1769 | 17.008 | 93.2555 | 421.039 | 31.1915 | 92.5918 | 7.5419 | 3.1213 | 58.6135 | 77.174 | 106.4709 | -37.962 | 505.7549 | 140.7837 | 72.1637 | 22.9484 | 6.8746 | 70.0434 | 75.7113 | 11.726 | 84.5123
| 143 | Ertvelde | 6149.2833 | 6149.2833 | 383.4905 | 49.7548 | 87.0258 | 195.1151 | 17.9957 | 90.7769 | 879.5579 | 192.5306 | 78.1105 | 111.8745 | 3.8421 | 96.5657 | 144.7091 | 7.2162 | 95.0133 | 2.7396 | 3.2204 | -17.5523 | 20.0029 | 39.321 | -96.5763 | 167.4516 | 49.7576 | 70.2854 | 9.1735 | 2.1382 | 76.6914 | 19.5251 | 3.7163 | 80.9667
| 144 | Aalbeke - Tolpenhoek | 360.6722 | 360.6722 |  | 0.96212 |  |  | 0.45356 |  |  | 4.4217 |  |  | 1.8318 |  |  | 1.9503 |  |  | 0.02709 |  |  | 2.0849 |  |  | 4.0623 |  |  | 0.91357 |  |  | 0.98369
| 145 | Lede | 7667.5068 | 7667.5068 | 1115.4506 | 56.4205 | 94.9419 | 492.1617 | 32.8549 | 93.3244 | 1668.2411 | 193.4677 | 88.4029 | 132.7268 | 7.262 | 94.5286 | 200.1887 | 12.2386 | 93.8865 | 2.2042 | 2.1044 | 4.5279 | 17.2743 | 34.0616 | -97.1808 | 219.6672 | 48.4046 | 77.9646 | 12.728 | 2.8734 | 77.4246 | 26.3425 | 4.286 | 83.7297
| 146 | Eksel | 5962.0111 | 5962.0111 | 1125.3225 | 86.9474 | 92.2736 | 534.7945 | 29.6029 | 94.4646 | 1988.0638 | 199.3159 | 89.9744 | 126.8834 | 7.7544 | 93.8886 | 192.0528 | 11.7413 | 93.8864 | 1.7391 | 0.9521 | 45.254 | 12.698 | 28.2702 | -122.6355 | 206.4898 | 40.6054 | 80.3354 | 13.2623 | 2.2017 | 83.3988 | 30.6491 | 4.512 | 85.2784
| 147 | Vleteren | 719.6301 | 719.6301 | 72.2855 | 2.376 | 96.713 | 55.3933 | 1.5589 | 97.1858 | 174.0271 | 12.083 | 93.0568 | 15.5998 | 0.16513 | 98.9415 | 23.0885 | 0.54933 | 97.6208 | 0.073201 | 0.24027 | -228.2341 | 0.26316 | 5.1341 | -1850.9247 | 23.4249 | 5.9257 | 74.7035 | 1.9859 | 1.8829 | 5.1858 | 3.5225 | 2.0271 | 42.4533
| 148 | Helkijn | 990.5616 | 990.5616 | 185.4418 | 10.5735 | 94.2982 | 66.5178 | 2.3079 | 96.5304 | 247.0552 | 20.4212 | 91.7342 | 19.8528 | 0.58827 | 97.0369 | 29.7172 | 1.2505 | 95.7919 | 0.20864 | 0.26604 | -27.5111 | 1.7714 | 5.2707 | -197.5462 | 31.6972 | 6.7872 | 78.5873 | 2.1487 | 1.8203 | 15.2868 | 4.0782 | 2.0153 | 50.5846
| 150 | Halen | 18327.7068 | 18327.7068 | 3000.08 | 203.4201 | 93.2195 | 1977.3447 | 69.3728 | 96.4916 | 5255.7099 | 676.6233 | 87.1259 | 263.0894 | 10.4379 | 96.0326 | 426.6657 | 33.5203 | 92.1437 | 3.3938 | 1.6657 | 50.9192 | 16.8467 | 58.2427 | -245.7225 | 446.9061 | 93.4287 | 79.0943 | 24.6575 | 3.8574 | 84.3562 | 67.0479 | 8.9191 | 86.6974
| 151 | Arendonk | 5583.095 | 5583.095 | 461.7462 | 39.0347 | 91.5463 | 377.1325 | 17.7464 | 95.2944 | 1111.2584 | 158.3756 | 85.7481 | 128.0839 | 6.3751 | 95.0227 | 164.9055 | 10.4309 | 93.6746 | 1.6104 | 1.2243 | 23.9748 | 4.6041 | 24.2528 | -426.7694 | 171.1199 | 35.9079 | 79.0159 | 10.3181 | 2.3491 | 77.2334 | 20.5152 | 3.671 | 82.1061
| 152 | Waregem | 18646.1404 | 18646.1404 | 2345.7265 | 98.2441 | 95.8118 | 1921.0614 | 37.4206 | 98.0521 | 6354.7534 | 471.9439 | 92.5734 | 372.6497 | 12.3657 | 96.6817 | 628.6266 | 29.7952 | 95.2603 | 5.8327 | 1.0367 | 82.2264 | 22.1287 | 69.5399 | -214.2528 | 656.5879 | 100.3718 | 84.7131 | 28.5399 | 6.29 | 77.9607 | 72.6411 | 13.7751 | 81.0368
| 153 | Houthalen - Oost | 3279.9278 | 3279.9278 | 279.4476 | 23.918 | 91.441 | 226.7898 | 8.4375 | 96.2796 | 663.3778 | 69.6906 | 89.4946 | 73.5523 | 0.90416 | 98.7707 | 94.6079 | 3.6637 | 96.1275 | 0.52613 | 0.6181 | -17.4804 | 3.6901 | 15.3101 | -314.8949 | 98.8242 | 19.5919 | 80.175 | 6.4637 | 0.70082 | 89.1575 | 11.8489 | 1.3117 | 88.9296
| 154 | Boom | 16406.0521 | 16406.0521 | 2915.7675 | 167.3306 | 94.2612 | 1461.8338 | 64.0655 | 95.6175 | 4968.6363 | 555.2727 | 88.8244 | 298.8702 | 9.8642 | 96.6995 | 466.9675 | 28.3493 | 93.9291 | 6.3108 | 2.4874 | 60.5856 | 23.5773 | 52.0741 | -120.8651 | 496.8556 | 82.9107 | 83.3129 | 30.0118 | 6.7694 | 77.4442 | 82.2345 | 12.1884 | 85.1784
| 155 | Zoutleeuw | 1967.6978 | 1967.6978 | 601.4579 | 19.645 | 96.7338 | 224.5933 | 7.4581 | 96.6793 | 744.9472 | 49.9961 | 93.2886 | 46.8751 | 1.3372 | 97.1472 | 71.0673 | 3.0944 | 95.6458 | 0.23879 | 0.61843 | -158.9863 | 1.4596 | 8.2434 | -464.7519 | 72.7657 | 11.9562 | 83.5689 | 4.1449 | 0.39906 | 90.3724 | 12.9264 | 0.83089 | 93.5722
| 156 | Bilzen | 12194.5069 | 12194.5069 | 1679.3155 | 164.2254 | 90.2207 | 972.3097 | 63.6758 | 93.4511 | 2790.824 | 393.2197 | 85.9103 | 195.7769 | 7.4128 | 96.2137 | 285.306 | 19.8366 | 93.0473 | 4.0563 | 1.1251 | 72.2617 | 32.5779 | 35.2034 | -8.0591 | 321.9401 | 56.1651 | 82.5542 | 16.461 | 2.5308 | 84.6255 | 45.436 | 6.5766 | 85.5255
| 157 | Vlamertinge | 1944.7342 | 1944.7342 | 205.4505 | 14.4906 | 92.9469 | 101.8168 | 1.1508 | 98.8697 | 352.1307 | 31.93 | 90.9323 | 35.9756 | 0.20507 | 99.43 | 49.6516 | 1.3569 | 97.2671 | 0.58298 | 0.15588 | 73.2615 | 5.5601 | 11.7823 | -111.9104 | 55.7946 | 13.2952 | 76.1712 | 3.3346 | 1.2133 | 63.6155 | 7.1402 | 1.5073 | 78.8892
| 158 | Roesbrugge | 449.0718 | 449.0718 | 34.4753 | 0.88337 | 97.4377 | 32.6038 | 0.56892 | 98.255 | 108.7696 | 7.797 | 92.8316 | 15.515 | 0.22309 | 98.5621 | 20.6365 | 0.4675 | 97.7346 | 0.13068 | 0.059331 | 54.599 | 0.26284 | 2.4644 | -837.5811 | 21.03 | 2.9912 | 85.7765 | 1.8799 | 1.324 | 29.5695 | 2.9573 | 1.3967 | 52.7718
| 160 | Diest | 6094.9479 | 6094.9479 | 1512.5923 | 37.3436 | 97.5312 | 920.4225 | 20.7675 | 97.7437 | 2605.4568 | 204.5954 | 92.1474 | 147.8965 | 4.9493 | 96.6535 | 225.3435 | 10.5985 | 95.2967 | 1.0145 | 0.92908 | 8.4216 | 2.2234 | 23.1923 | -943.1076 | 228.5814 | 34.1465 | 85.0616 | 16.7986 | 2.6309 | 84.3385 | 35.3362 | 3.8602 | 89.0758
| 161 | Hoegaarden | 1271.8984 | 1271.8984 | 443.5072 | 10.2435 | 97.6903 | 179.9578 | 2.9123 | 98.3817 | 474.0843 | 25.4727 | 94.627 | 39.1611 | 0.75223 | 98.0791 | 52.5393 | 1.4165 | 97.3039 | 0.23748 | 0.63312 | -166.5967 | 0.6637 | 8.7587 | -1219.6853 | 53.4405 | 10.8083 | 79.775 | 3.1827 | 0.2302 | 92.7671 | 6.9112 | 0.40889 | 94.0837
| 162 | Zolder | 11867.9452 | 11867.9452 | 2157.3407 | 178.0357 | 91.7474 | 719.2972 | 48.886 | 93.2036 | 2677.0595 | 359.1566 | 86.5839 | 152.0896 | 8.2775 | 94.5575 | 258.5669 | 18.8123 | 92.7244 | 1.7078 | 2.2384 | -31.0725 | 15.3368 | 58.5208 | -281.5703 | 275.6115 | 79.5715 | 71.1291 | 4.9882 | 1.1691 | 76.5635 | 49.5371 | 4.9655 | 89.9763
| 163 | Kermt | 5751.3041 | 5751.3041 | 499.2657 | 43.922 | 91.2027 | 247.5897 | 16.0657 | 93.5111 | 892.2653 | 190.5081 | 78.6489 | 65.7377 | 3.5018 | 94.673 | 96.626 | 8.4276 | 91.2782 | 1.2484 | 1.8585 | -48.8628 | 13.2125 | 21.6901 | -64.1638 | 111.0869 | 31.9761 | 71.2152 | 4.5261 | 0.95984 | 78.7931 | 15.0542 | 2.0423 | 86.4335
| 164 | Wimmertingen | 6589.1061 | 6589.1061 | 884.4811 | 50.542 | 94.2857 | 215.0772 | 14.9108 | 93.0672 | 938.6172 | 119.0659 | 87.3148 | 68.1317 | 3.0302 | 95.5524 | 102.0438 | 6.8303 | 93.3065 | 1.7686 | 0.91108 | 48.4855 | 22.4209 | 29.0547 | -29.5879 | 126.2332 | 36.7961 | 70.8507 | 6.7437 | 2.8344 | 57.9698 | 16.4595 | 3.9634 | 75.9202
| 165 | Wommelgem | 15022.926 | 15022.926 | 1425.108 | 70.9749 | 95.0197 | 934.0524 | 31.6495 | 96.6116 | 3123.4652 | 311.3854 | 90.0308 | 289.3462 | 11.4047 | 96.0585 | 385.8812 | 21.3768 | 94.4603 | 6.491 | 1.5174 | 76.6236 | 16.5755 | 42.9168 | -158.9172 | 408.9477 | 65.811 | 83.9072 | 28.119 | 7.115 | 74.6969 | 57.9897 | 9.885 | 82.9538
| 166 | Lier | 16696.507 | 16696.507 | 1883.7577 | 121.7917 | 93.5346 | 1211.7746 | 49.1547 | 95.9436 | 3636.8064 | 406.8433 | 88.8132 | 329.3409 | 11.5281 | 96.4997 | 448.2396 | 27.0052 | 93.9753 | 4.1938 | 2.0127 | 52.0079 | 18.6536 | 53.0153 | -184.2094 | 471.0871 | 82.0332 | 82.5864 | 31.9002 | 9.5656 | 70.014 | 66.1429 | 13.4164 | 79.7161
| 167 | Avelgem | 6062.7014 | 6062.7014 | 1024.7569 | 97.3817 | 90.4971 | 406.0216 | 12.6582 | 96.8824 | 1426.9581 | 94.8483 | 93.3531 | 108.3267 | 2.069 | 98.09 | 161.7432 | 5.602 | 96.5365 | 2.1254 | 1.4219 | 33.1002 | 14.3768 | 21.0495 | -46.4129 | 178.2455 | 28.0734 | 84.2502 | 12.3807 | 3.8475 | 68.9235 | 23.6329 | 4.9574 | 79.0232
| 168 | Brakel | 3207.6851 | 3207.6851 | 511.9186 | 20.0562 | 96.0821 | 315.5474 | 6.0325 | 98.0882 | 949.6965 | 53.5598 | 94.3603 | 53.0005 | 0.98743 | 98.1369 | 91.2718 | 2.9699 | 96.7461 | 0.98917 | 0.28579 | 71.1078 | 2.5636 | 11.1087 | -333.3256 | 94.8246 | 14.3644 | 84.8516 | 5.2008 | 1.4177 | 72.7418 | 12.7334 | 1.9145 | 84.9649
| 169 | Zandbergen | 3179.9808 | 3179.9808 | 814.2083 | 36.4848 | 95.519 | 202.048 | 10.5858 | 94.7607 | 822.7407 | 70.0949 | 91.4803 | 55.7083 | 1.6288 | 97.0761 | 82.2918 | 3.4782 | 95.7733 | 1.1144 | 1.2365 | -10.9582 | 4.7123 | 13.36 | -183.5162 | 88.1185 | 18.0748 | 79.4881 | 4.1993 | 0.87824 | 79.0862 | 11.2951 | 1.5119 | 86.6148
| 171 | KINROOI - MOLENBEERSEL | 2043.7355 | 2043.7355 | 475.4931 | 14.3553 | 96.981 | 267.7025 | 8.8735 | 96.6853 | 781.8507 | 64.7599 | 91.7171 | 48.5645 | 2.792 | 94.2509 | 78.5933 | 4.9498 | 93.7021 | 0.26776 | 0.50517 | -88.661 | 1.3178 | 11.0767 | -740.5387 | 80.1789 | 16.5316 | 79.3816 | 5.3016 | 0.34865 | 93.4236 | 13.8144 | 0.80592 | 94.1661
| 172 | Aarschot | 8264.4493 | 8264.4493 | 1242.0019 | 97.8178 | 92.1242 | 610.6409 | 27.0493 | 95.5703 | 1943.6102 | 229.552 | 88.1894 | 204.1413 | 3.4814 | 98.2946 | 262.3645 | 10.8092 | 95.8801 | 1.7363 | 0.69593 | 59.9188 | 7.1677 | 33.3141 | -364.778 | 271.2686 | 44.8192 | 83.4779 | 15.7828 | 3.437 | 78.2233 | 34.2516 | 5.6861 | 83.3991
| 174 | Liedekerke | 53611.0959 | 53611.0959 | 7644.2281 | 625.9524 | 91.8114 | 5303.3601 | 179.48 | 96.6157 | 14452.3753 | 1159.4119 | 91.9777 | 734.6455 | 21.5839 | 97.062 | 1148.5085 | 54.5994 | 95.2461 | 16.4772 | 5.7142 | 65.3203 | 115.826 | 267.1967 | -130.688 | 1280.8117 | 328.1305 | 74.381 | 62.5755 | 25.5103 | 59.2327 | 153.6798 | 37.4618 | 75.6235
| 175 | Ronse | 12604.411 | 12604.411 | 1888.6932 | 177.8309 | 90.5844 | 1463.3473 | 59.9359 | 95.9042 | 5180.3046 | 797.2882 | 84.6092 | 183.2575 | 12.5229 | 93.1665 | 329.0591 | 39.5083 | 87.9936 | 2.8498 | 1.6305 | 42.7853 | 11.1394 | 21.1756 | -90.0954 | 343.0484 | 62.3144 | 81.8351 | 16.9367 | 2.9205 | 82.7566 | 47.8047 | 13.4323 | 71.9018
| 176 | Sint-Antelinks | 681.5836 | 681.5836 |  | 40.5578 |  |  | 4.3678 |  |  | 18.1315 |  |  | 2.8993 |  |  | 3.3294 |  |  | 0.24233 |  |  | 5.4635 |  |  | 9.0352 |  |  | 0.72827 |  |  | 0.97189
| 177 | KINROOI - KESSENICH | 1086.4986 | 1086.4986 | 210.8964 | 7.9297 | 96.24 | 145.0672 | 3.4124 | 97.6477 | 409.6981 | 26.4374 | 93.5471 | 36.4963 | 1.2182 | 96.6621 | 45.8789 | 2.0324 | 95.5701 | 0.067123 | 0.13068 | -94.6956 | 0.4773 | 5.7297 | -1100.4532 | 46.4234 | 7.8708 | 83.0455 | 3.7112 | 0.14716 | 96.0346 | 6.4933 | 0.37111 | 94.2847
| 178 | Heist-op-den-Berg | 9612.4575 | 9612.4575 | 1334.6316 | 44.461 | 96.6687 | 657.6376 | 20.4357 | 96.8926 | 2130.0869 | 244.1395 | 88.5385 | 209.951 | 8.1403 | 96.1227 | 284.3733 | 15.5067 | 94.5471 | 2.0307 | 0.47099 | 76.807 | 8.6946 | 37.972 | -336.7288 | 295.0986 | 53.9497 | 81.7181 | 10.0972 | 3.3379 | 66.9424 | 42.3978 | 4.7194 | 88.8688
| 179 | Berlaar | 8361.4219 | 8361.4219 | 950.8991 | 52.2698 | 94.5031 | 598.4743 | 22.5947 | 96.2246 | 1894.2501 | 222.5084 | 88.2535 | 220.7675 | 11.3644 | 94.8523 | 285.8484 | 17.7811 | 93.7795 | 3.0836 | 0.35253 | 88.5675 | 11.3945 | 33.6168 | -195.0259 | 300.3266 | 51.7504 | 82.7686 | 12.5101 | 3.2062 | 74.3713 | 40.6432 | 4.6468 | 88.5669
| 181 | Boortmeerbeek | 18417.8959 | 18417.8959 | 1688.6914 | 275.3165 | 83.6965 | 770.2269 | 62.6451 | 91.8667 | 2769.018 | 544.9108 | 80.3212 | 262.5625 | 10.4031 | 96.0378 | 361.0647 | 28.6842 | 92.0557 | 4.3505 | 1.067 | 75.4753 | 54.1958 | 92.817 | -71.2624 | 419.611 | 122.5681 | 70.7901 | 21.4169 | 7.9726 | 62.7741 | 60.0987 | 15.3184 | 74.5112
| 182 | Grimbergen | 38778.4365 | 38778.4365 | 13264.4321 | 524.7514 | 96.0439 | 4468.7942 | 173.8628 | 96.1094 | 14092.2714 | 1169.0526 | 91.7043 | 780.1798 | 30.4843 | 96.0927 | 1277.7674 | 80.6335 | 93.6895 | 13.295 | 4.3684 | 67.1427 | 58.1039 | 108.2693 | -86.3373 | 1349.1664 | 193.2712 | 85.6748 | 71.0523 | 27.2988 | 61.5793 | 210.6059 | 40.4047 | 80.815
| 183 | Gelmen | 2916.3808 | 2916.3808 | 982.9215 | 28.4138 | 97.1093 | 306.0667 | 9.8109 | 96.7945 | 996.1863 | 70.1014 | 92.963 | 49.0519 | 2.1384 | 95.6406 | 79.2959 | 4.5075 | 94.3155 | 0.77497 | 0.56256 | 27.4088 | 3.3113 | 11.3546 | -242.9057 | 83.3822 | 16.4736 | 80.2433 | 3.9949 | 0.99625 | 75.0616 | 12.2407 | 1.5469 | 87.363
| 184 | Alken | 11820.144 | 11820.144 | 1782.974 | 167.6326 | 90.5981 | 603.1685 | 44.4665 | 92.6278 | 2520.0281 | 364.6412 | 85.5303 | 129.3347 | 1.4893 | 98.8485 | 204.274 | 12.6342 | 93.8151 | 4.3123 | 2.8359 | 34.2367 | 26.1886 | 44.3049 | -69.1761 | 234.7749 | 59.7749 | 74.5395 | 13.223 | 3.8227 | 71.0907 | 35.2839 | 7.2922 | 79.3327
| 185 | Hoeselt | 4037.6767 | 4037.6767 | 948.2012 | 21.0112 | 97.7841 | 500.8595 | 8.3266 | 98.3375 | 1363.2956 | 87.544 | 93.5785 | 107.0944 | 3.2467 | 96.9683 | 155.6659 | 5.1735 | 96.6765 | 1.1658 | 1.2763 | -9.4789 | 4.4314 | 15.3311 | -245.9671 | 161.263 | 21.7809 | 86.4935 | 9.7486 | 1.5204 | 84.4044 | 22.0315 | 2.0755 | 90.5794
| 187 | Overschelde | 1836.0166 | 1836.0166 | 318.6769 | 11.5331 | 96.3809 | 171.7603 | 5.9775 | 96.5199 | 585.823 | 51.6719 | 91.1796 | 51.3278 | 1.3554 | 97.3594 | 78.6137 | 2.6591 | 96.6175 | 0.61655 | 1.091 | -76.9448 | 1.6916 | 14.6506 | -766.0967 | 80.9219 | 18.4006 | 77.2612 | 4.75 | 0.72965 | 84.6389 | 10.2056 | 1.0938 | 89.2821
| 188 | Wichelen | 5002.8822 | 5002.8822 | 652.452 | 31.2709 | 95.2072 | 388.3663 | 13.1317 | 96.6187 | 1381.672 | 102.6118 | 92.5734 | 126.8405 | 3.1245 | 97.5367 | 184.3493 | 6.5853 | 96.4278 | 1.7232 | 0.89316 | 48.1679 | 9.2064 | 30.6437 | -232.8506 | 195.2789 | 38.1325 | 80.4728 | 13.015 | 2.6644 | 79.5284 | 24.0253 | 3.5741 | 85.1238
| 189 | Kortemark | 15571.2658 | 15571.2658 | 2326.2081 | 199.2069 | 91.4364 | 904.7958 | 65.6113 | 92.7485 | 3408.2469 | 402.1001 | 88.2021 | 244.9654 | 16.7775 | 93.1511 | 380.2016 | 24.1799 | 93.6402 | 5.5858 | 4.7458 | 15.0373 | 47.8239 | 90.9095 | -90.0923 | 433.6113 | 119.8352 | 72.3634 | 18.8894 | 5.6472 | 70.1039 | 52.5331 | 10.5903 | 79.8407
| 190 | LO-RENINGE - NOORDSCHOTE | 218.5014 | 218.5014 |  | 0.5266 |  |  | 0.79472 |  |  | 8.11 |  |  | 0.52932 |  |  | 0.6899 |  |  | 0.086663 |  |  | 4.5042 |  |  | 5.2701 |  |  | 1.3292 |  |  | 1.4539
| 192 | Bonheiden | 1694.411 | 1694.411 | 189.3144 | 9.8612 | 94.7911 | 130.448 | 4.2314 | 96.7563 | 416.6066 | 46.0126 | 88.9554 | 50.2027 | 1.8822 | 96.2509 | 63.7783 | 3.0981 | 95.1424 | 0.7068 | 0.14242 | 79.8501 | 2.4264 | 11.0393 | -354.9751 | 66.9114 | 14.2798 | 78.6586 | 4.7445 | 1.1635 | 75.4761 | 9.0022 | 1.5112 | 83.2128
| 193 | Neervelp | 458.9176 | 458.9176 | 191.7163 | 4.8282 | 97.4816 | 48.3327 | 1.4744 | 96.9494 | 231.4035 | 12.9988 | 94.3826 | 12.6313 | 0.4683 | 96.2926 | 18.8567 | 0.87959 | 95.3354 | 0.22681 | 0.044219 | 80.5043 | 1.1987 | 2.9202 | -143.6038 | 20.2823 | 3.844 | 81.0476 | 1.1955 | 0.97751 | 18.2323 | 3.2577 | 1.1381 | 65.065
| 194 | Roosbeek | 1999.5205 | 1999.5205 | 293.772 | 9.681 | 96.7046 | 211.4448 | 3.4024 | 98.3909 | 638.844 | 40.2894 | 93.6934 | 64.6947 | 1.3898 | 97.8517 | 81.0368 | 2.444 | 96.9841 | 0.34081 | 0.21413 | 37.1725 | 0.87302 | 9.0479 | -936.3873 | 82.2506 | 11.7136 | 85.7586 | 5.692 | 1.0062 | 82.3218 | 10.0686 | 1.2618 | 87.468
| 195 | Rotselaar | 10591.3726 | 10591.3726 | 1612.3522 | 108.9417 | 93.2433 | 501.8578 | 25.3002 | 94.9587 | 1998.137 | 273.1369 | 86.3304 | 173.5408 | 9.0072 | 94.8098 | 240.415 | 16.1313 | 93.2902 | 3.3978 | 1.4714 | 56.6966 | 19.9078 | 52.4835 | -163.6331 | 263.7205 | 70.0862 | 73.4241 | 13.8357 | 4.7312 | 65.8041 | 37.214 | 7.1569 | 80.7682
| 196 | Zichem | 3168.1041 | 3168.1041 | 549.1009 | 21.9238 | 96.0073 | 332.9049 | 12.1308 | 96.3561 | 972.4334 | 108.3089 | 88.8621 | 79.6175 | 3.366 | 95.7723 | 108.4645 | 6.6296 | 93.8878 | 0.54069 | 0.81628 | -50.9703 | 2.4993 | 14.155 | -466.3609 | 111.5045 | 21.6009 | 80.6278 | 7.7671 | 2.1853 | 71.8642 | 15.3133 | 2.8275 | 81.5356
| 197 | Londerzeel | 5626.1671 | 5626.1671 | 855.7605 | 41.8496 | 95.1097 | 619.5042 | 19.9283 | 96.7832 | 1772.6766 | 157.0256 | 91.1419 | 106.9911 | 2.3608 | 97.7934 | 155.3065 | 8.763 | 94.3576 | 0.89057 | 0.91207 | -2.4138 | 6.4899 | 16.6946 | -157.2375 | 162.6871 | 26.3696 | 83.7912 | 8.8348 | 1.3376 | 84.8594 | 22.0433 | 2.4666 | 88.8101
| 198 | Zichen | 2975.0877 | 2975.0877 | 1189.9636 | 28.4143 | 97.6122 | 377.3355 | 8.8163 | 97.6635 | 1368.9998 | 67.085 | 95.0997 | 73.3572 | 3.7746 | 94.8544 | 112.7125 | 5.6811 | 94.9596 | 0.75706 | 0.51611 | 31.827 | 4.1176 | 11.6996 | -184.1356 | 117.5872 | 17.8968 | 84.78 | 6.2593 | 0.6938 | 88.9156 | 16.9294 | 1.3042 | 92.2965
| 199 | Beveren | 19202.2027 | 19202.2027 | 1832.2277 | 130.0107 | 92.9042 | 1242.4333 | 35.086 | 97.176 | 4231.4018 | 425.1243 | 89.9531 | 416.2008 | 6.1195 | 98.5297 | 596.9896 | 17.8831 | 97.0045 | 7.2185 | 0.60214 | 91.6584 | 25.7009 | 95.008 | -269.6682 | 629.909 | 113.4932 | 81.9826 | 39.9627 | 12.1143 | 69.686 | 84.2695 | 16.7648 | 80.1057
| 200 | Deinze | 10091.6658 | 10091.6658 | 1019.6894 | 69.0086 | 93.2324 | 657.9522 | 20.7425 | 96.8474 | 2404.4524 | 175.896 | 92.6846 | 217.1846 | 10.8097 | 95.0228 | 313.0491 | 15.068 | 95.1867 | 2.1275 | 0.64359 | 69.7493 | 10.8789 | 31.7023 | -191.4108 | 326.0555 | 47.4138 | 85.4584 | 21.2234 | 4.8391 | 77.1992 | 40.5672 | 7.2134 | 82.2186
| 202 | Heldergem | 1433.2575 | 1433.2575 | 285.9943 | 15.662 | 94.5237 | 111.5914 | 4.8665 | 95.639 | 437.4151 | 31.8186 | 92.7258 | 26.837 | 1.2584 | 95.3109 | 41.5537 | 1.8579 | 95.5288 | 0.78192 | 0.94039 | -20.2656 | 4.0733 | 8.2274 | -101.9836 | 46.4089 | 11.0257 | 76.2422 | 2.5939 | 0.79905 | 69.1946 | 5.8068 | 1.0999 | 81.059
| 203 | Bambrugge | 9784.8356 | 9784.8356 | 1468.8821 | 103.5622 | 92.9496 | 631.2606 | 35.5363 | 94.3706 | 2334.4584 | 217.1094 | 90.6998 | 163.4867 | 3.5031 | 97.8573 | 249.1127 | 9.1366 | 96.3324 | 2.9876 | 7.6194 | -155.0299 | 27.36 | 35.5833 | -30.0558 | 279.4603 | 52.6389 | 81.1641 | 15.3908 | 5.194 | 66.2523 | 33.1733 | 7.4556 | 77.5252
| 204 | Destelbergen | 21224.9205 | 21224.9205 | 2008.1259 | 273.2159 | 86.3945 | 1403.1722 | 91.0485 | 93.5112 | 5023.572 | 625.9775 | 87.5392 | 510.2208 | 24.4522 | 95.2075 | 710.5528 | 37.3451 | 94.7442 | 5.8231 | 3.6407 | 37.4786 | 23.3691 | 102.4511 | -338.404 | 739.7449 | 143.4369 | 80.61 | 43.7628 | 8.294 | 81.0479 | 86.4444 | 17.5329 | 79.7177
| 205 | Eke | 4242.6795 | 4242.6795 | 280.9984 | 22.5663 | 91.9692 | 272.0704 | 9.5 | 96.5082 | 919.4593 | 103.4936 | 88.7441 | 128.2977 | 2.654 | 97.9314 | 168.8029 | 4.6313 | 97.2564 | 1.076 | 1.1049 | -2.6925 | 4.9135 | 25.1938 | -412.7494 | 174.7923 | 30.8687 | 82.3398 | 13.281 | 3.1282 | 76.446 | 20.9855 | 3.9046 | 81.3938
| 206 | Kluisbergen | 2690.1456 | 2690.1456 | 583.9436 | 35.7775 | 93.8731 | 222.7728 | 5.0585 | 97.7293 | 706.8906 | 51.9841 | 92.6461 | 39.4808 | 0.44723 | 98.8672 | 70.8835 | 2.0865 | 97.0564 | 0.63588 | 0.43062 | 32.2799 | 6.078 | 14.3637 | -136.3218 | 77.5975 | 16.904 | 78.2158 | 5.7959 | 1.7812 | 69.2681 | 12.649 | 2.2772 | 81.9966
| 208 | Melle | 2232.5726 | 2232.5726 | 298.9512 | 19.855 | 93.3584 | 190.9976 | 5.7847 | 96.9713 | 629.4438 | 42.2293 | 93.291 | 58.4233 | 1.2213 | 97.9096 | 86.6866 | 2.5942 | 97.0073 | 0.93255 | 0.088447 | 90.5156 | 3.7697 | 11.2718 | -199.0085 | 91.3889 | 13.9545 | 84.7306 | 6.7864 | 0.98741 | 85.4501 | 11.7387 | 1.5799 | 86.5412
| 209 | Merelbeke | 6648.9014 | 6648.9014 | 1192.4417 | 50.9406 | 95.728 | 438.7885 | 22.5478 | 94.8613 | 1798.0855 | 155.7728 | 91.3367 | 167.8604 | 3.4092 | 97.969 | 249.2576 | 6.3496 | 97.4526 | 2.2662 | 7.3034 | -222.2696 | 10.403 | 30.6123 | -194.2647 | 261.9268 | 44.2926 | 83.0897 | 16.2175 | 4.2138 | 74.0172 | 37.6217 | 5.6728 | 84.9215
| 210 | Wetteren | 7385.8055 | 7385.8055 | 1237.3732 | 40.5037 | 96.7266 | 759.8727 | 20.8487 | 97.2563 | 2305.763 | 154.0963 | 93.3169 | 186.237 | 8.0647 | 95.6697 | 287.6056 | 12.3004 | 95.7232 | 1.7497 | 1.7928 | -2.4619 | 5.5667 | 25.1513 | -351.8181 | 294.922 | 39.2444 | 86.6933 | 19.1675 | 4.6941 | 75.5101 | 39.7983 | 6.0549 | 84.7861
| 211 | Parike | 798.5275 | 798.5275 | 184.0492 | 10.0634 | 94.5322 | 33.2517 | 2.7365 | 91.7704 | 141.8238 | 14.4273 | 89.8273 | 7.7706 | 0.3119 | 95.9861 | 12.5704 | 0.78021 | 93.7933 | 0.20275 | 0.28228 | -39.2254 | 1.5512 | 5.3777 | -246.6765 | 14.3243 | 6.4466 | 54.9954 | 0.72064 | 0.9594 | -33.1325 | 1.8552 | 1.1034 | 40.5229
| 212 | Sint-Maria-Lierde | 929.7824 | 929.7824 |  | 1.3391 |  |  | 2.6525 |  |  | 27.7621 |  |  | 0.84218 |  |  | 6.0249 |  |  | 0.2131 |  |  | 10.6582 |  |  | 16.9054 |  |  | 1.1196 |  |  | 1.2842
| 213 | Lovie | 132.2 | 132.2 |  | 0.11072 |  |  | 0.1719 |  |  | 2.8784 |  |  | 0.022996 |  |  | 0.224 |  |  | 0.07648 |  |  | 2.7298 |  |  | 3.0295 |  |  | 0.76712 |  |  | 0.82669
| 214 | Menen | 32559.7253 | 32559.7253 | 4880.3704 | 291.1111 | 94.0351 | 3390.029 | 115.3667 | 96.5969 | 10927.1091 | 714.5137 | 93.4611 | 719.8971 | 41.7858 | 94.1956 | 1094.8842 | 64.7874 | 94.0827 | 10.406 | 3.4091 | 67.2391 | 34.5152 | 87.0518 | -152.2126 | 1139.8054 | 155.2483 | 86.3794 | 65.8746 | 12.0739 | 81.6714 | 136.3425 | 20.2608 | 85.1398
| 215 | Ingelmunster | 21562.6215 | 21562.6215 | 2692.4321 | 246.7255 | 90.8363 | 1644.4107 | 80.5558 | 95.1012 | 4846.1948 | 494.6769 | 89.7925 | 342.7685 | 3.1347 | 99.0855 | 555.439 | 21.1317 | 96.1955 | 7.1986 | 4.5922 | 36.2073 | 36.2093 | 62.4005 | -72.3328 | 598.847 | 88.1244 | 85.2843 | 36.5818 | 9.4915 | 74.0541 | 74.4901 | 15.346 | 79.3986
| 217 | Vissenaken | 786.5452 | 786.5452 | 103.1604 | 5.7488 | 94.4273 | 42.2091 | 1.2707 | 96.9895 | 170.8954 | 18.2536 | 89.3188 | 19.0751 | 0.28044 | 98.5298 | 23.3126 | 0.84838 | 96.3608 | 0.19311 | 0.063912 | 66.9032 | 1.4518 | 4.8321 | -232.8241 | 24.9575 | 5.7444 | 76.9833 | 1.6876 | 0.31462 | 81.3571 | 2.9897 | 0.4338 | 85.4903
| 218 | Sint-Pieters-Leeuw | 13711.0082 | 13711.0082 | 2491.7065 | 184.661 | 92.589 | 958.1539 | 46.665 | 95.1297 | 3523.2404 | 309.301 | 91.2211 | 231.5363 | 13.2524 | 94.2763 | 363.224 | 20.9882 | 94.2217 | 5.606 | 2.4757 | 55.8375 | 27.0569 | 67.4949 | -149.4553 | 395.8869 | 91.0664 | 76.9969 | 18.348 | 6.1254 | 66.6154 | 46.1507 | 9.9102 | 78.5265
| 220 | Merchtem | 7143.2877 | 7143.2877 | 1513.2486 | 96.5565 | 93.6193 | 498.9443 | 23.311 | 95.3279 | 1691.8743 | 179.7286 | 89.377 | 122.3194 | 6.9593 | 94.3106 | 184.3011 | 12.3053 | 93.3233 | 2.3781 | 1.7672 | 25.6892 | 15.9053 | 28.8292 | -81.255 | 202.5845 | 42.9016 | 78.8229 | 11.3358 | 3.2513 | 71.318 | 27.2295 | 5.0471 | 81.4645
| 221 | Bierbeek | 6709.9507 | 6709.9507 | 1309.4247 | 63.6129 | 95.1419 | 727.4879 | 21.2017 | 97.0856 | 2204.8108 | 208.6012 | 90.5388 | 213.5845 | 11.9265 | 94.4161 | 282.8703 | 16.5158 | 94.1614 | 1.9155 | 2.9043 | -51.6242 | 4.1231 | 38.2204 | -826.9941 | 288.9089 | 57.6405 | 80.0489 | 21.3021 | 4.7023 | 77.9255 | 38.2938 | 6.1862 | 83.8455
| 222 | Hoepertingen | 1629.7178 | 1629.7178 | 464.3691 | 21.8992 | 95.2841 | 175.1804 | 5.6112 | 96.7969 | 638.0238 | 40.0924 | 93.7162 | 32.7348 | 0.52239 | 98.4042 | 49.1928 | 1.8616 | 96.2157 | 0.27766 | 0.13369 | 51.8496 | 0.77467 | 5.241 | -576.5419 | 50.2452 | 7.2362 | 85.5981 | 2.9445 | 0.57071 | 80.6175 | 6.4543 | 1.0014 | 84.4842
| 223 | Riksingen | 992.2904 | 992.2904 | 155.8883 | 6.4959 | 95.833 | 78.4729 | 2.0681 | 97.3646 | 257.7636 | 16.1502 | 93.7345 | 20.241 | 0.52439 | 97.4093 | 27.744 | 0.91435 | 96.7043 | 0.19737 | 0.15924 | 19.3154 | 1.2363 | 3.4043 | -175.3713 | 29.1776 | 4.4779 | 84.6529 | 1.558 | 0.10644 | 93.1679 | 3.6492 | 0.23861 | 93.4614
| 224 | Olsene | 8128.6986 | 8128.6986 | 596.6816 | 60.3222 | 89.8904 | 526.8516 | 22.668 | 95.6975 | 1628.032 | 167.8293 | 89.6913 | 199.2749 | 5.5824 | 97.1986 | 264.0102 | 9.6867 | 96.3309 | 1.7645 | 1.1109 | 37.0412 | 6.0514 | 42.0448 | -594.7909 | 271.8261 | 52.8424 | 80.5602 | 17.1011 | 4.7964 | 71.9524 | 30.0289 | 7.0454 | 76.5381
| 225 | Temse | 15449.8137 | 15449.8137 | 1848.9581 | 114.0778 | 93.8302 | 1372.0839 | 61.5191 | 95.5164 | 4354.909 | 408.9087 | 90.6104 | 302.1539 | 26.8087 | 91.1275 | 529.6349 | 42.0765 | 92.0556 | 3.4506 | 3.1167 | 9.6772 | 16.2437 | 55.5406 | -241.9202 | 549.3293 | 100.7338 | 81.6624 | 27.4687 | 7.8944 | 71.2603 | 59.6062 | 11.5655 | 80.5968
| 226 | Heule | 6771.4219 | 6771.4219 | 779.5371 | 60.1435 | 92.2847 | 480.3373 | 18.9334 | 96.0583 | 1472.1377 | 131.7401 | 91.0511 | 119.5302 | 3.9355 | 96.7076 | 176.3731 | 8.9775 | 94.91 | 1.4589 | 0.96308 | 33.9859 | 12.1317 | 30.8544 | -154.3291 | 189.9636 | 40.7949 | 78.5249 | 11.5429 | 2.95 | 74.4434 | 22.8679 | 4.393 | 80.7898
| 227 | Kampenhout | 3423.1808 | 3423.1808 | 418.1009 | 21.2953 | 94.9067 | 147.0451 | 8.9376 | 93.9219 | 581.9 | 67.0826 | 88.4718 | 66.1717 | 3.8561 | 94.1725 | 82.7792 | 4.8429 | 94.1496 | 0.82647 | 1.1584 | -40.1676 | 6.7842 | 19.8504 | -192.596 | 90.3899 | 25.8517 | 71.3998 | 5.6187 | 1.8278 | 67.4691 | 10.7732 | 2.4091 | 77.6376
| 228 | Engsbergen | 849.794 | 849.794 | 116.3018 | 6.5845 | 94.3384 | 42.3733 | 2.0603 | 95.1378 | 178.9565 | 23.741 | 86.7337 | 19.9646 | 0.84382 | 95.7734 | 25.6567 | 1.4672 | 94.2813 | 0.18101 | 0.048701 | 73.0944 | 1.1754 | 7.3883 | -528.5923 | 27.013 | 8.9042 | 67.0373 | 1.4441 | 0.35016 | 75.7527 | 3.4023 | 0.52296 | 84.6293
| 229 | Messelbroek | 3560.7068 | 3560.7068 | 597.3812 | 32.9428 | 94.4855 | 275.1798 | 9.7339 | 96.4627 | 844.8864 | 86.2403 | 89.7927 | 76.2983 | 2.4665 | 96.7673 | 106.1005 | 4.9281 | 95.3552 | 1.1189 | 0.5536 | 50.522 | 7.5149 | 17.9327 | -138.6291 | 114.7342 | 23.4144 | 79.5925 | 7.2083 | 1.7237 | 76.0873 | 15.7078 | 2.508 | 84.0334
| 230 | Beveren - Leie | 8913.2493 | 8913.2493 | 884.3782 | 79.2208 | 91.0422 | 607.0939 | 30.549 | 94.968 | 2047.8474 | 190.395 | 90.7027 | 162.6651 | 4.6707 | 97.1287 | 243.7717 | 11.111 | 95.442 | 2.915 | 0.89119 | 69.427 | 17.3413 | 37.9748 | -118.9846 | 264.0279 | 49.9771 | 81.0713 | 15.1765 | 3.3123 | 78.175 | 30.1865 | 5.3153 | 82.3918
| 234 | Kruishoutem | 1257.2466 | 1257.2466 | 246.2388 | 6.4596 | 97.3767 | 92.248 | 3.0691 | 96.673 | 338.6214 | 24.1265 | 92.8751 | 28.5962 | 1.8515 | 93.5253 | 42.9855 | 2.5011 | 94.1815 | 0.26888 | 0.53132 | -97.6079 | 1.0852 | 11.6702 | -975.3992 | 44.3396 | 14.7026 | 66.8408 | 2.593 | 2.3702 | 8.5916 | 6.3256 | 2.6327 | 58.3805
| 238 | Gavere | 4426.0027 | 4426.0027 | 352.0209 | 20.103 | 94.2893 | 321.9419 | 8.5302 | 97.3504 | 1045.7691 | 81.0149 | 92.2531 | 128.6071 | 2.8512 | 97.783 | 172.7861 | 4.4667 | 97.4149 | 1.0591 | 1.0084 | 4.7852 | 2.9315 | 25.2209 | -760.327 | 176.7767 | 30.696 | 82.6358 | 12.5185 | 2.3642 | 81.1143 | 20.6342 | 3.0592 | 85.1741
| 239 | Zomergem | 1772.3863 | 1772.3863 | 224.8296 | 11.6254 | 94.8292 | 154.6863 | 4.5424 | 97.0635 | 500.9477 | 36.5417 | 92.7055 | 54.3932 | 0.94731 | 98.2584 | 74.8312 | 2.559 | 96.5803 | 0.47305 | 0.19865 | 58.0062 | 2.425 | 18.3287 | -655.8323 | 77.7292 | 21.1046 | 72.8486 | 5.2131 | 0.98037 | 81.1943 | 10.4899 | 1.3574 | 87.0597
| 240 | Pervijze | 361.0989 | 361.0989 |  | 0.50326 |  |  | 0.54071 |  |  | 8.6577 |  |  | 0.48358 |  |  | 0.87616 |  |  | 0.01773 |  |  | 3.0781 |  |  | 3.972 |  |  | 0.43474 |  |  | 0.46569
| 241 | Loker | 115.5956 | 115.5956 |  | 0.12711 |  |  | 0.17364 |  |  | 2.5166 |  |  | 0.17874 |  |  | 0.23593 |  |  | 0.005506 |  |  | 0.44742 |  |  | 0.68886 |  |  | 0.43925 |  |  | 0.46153
| 242 | Moorslede | 1962.2603 | 1962.2603 | 322.2172 | 14.3616 | 95.5429 | 177.8926 | 4.5912 | 97.4191 | 643.082 | 37.7054 | 94.1368 | 37.8421 | 1.3461 | 96.4428 | 58.4246 | 2.2005 | 96.2336 | 0.60762 | 0.32467 | 46.5673 | 2.7796 | 10.1185 | -264.0226 | 61.8119 | 12.6437 | 79.5449 | 3.4486 | 0.82628 | 76.0403 | 7.69 | 1.2045 | 84.3374
| 243 | Schorisse | 191.2173 | 191.2173 |  | 0.10835 |  |  | 0.26877 |  |  | 2.6787 |  |  | 0.069136 |  |  | 0.29722 |  |  | 0.074697 |  |  | 3.1052 |  |  | 3.4752 |  |  | 0.73234 |  |  | 0.77481
| 244 | Geetbets | 1401.9397 | 1401.9397 | 352.0885 | 16.2652 | 95.3804 | 111.4397 | 3.5882 | 96.7801 | 382.2406 | 34.9456 | 90.8577 | 23.6852 | 0.35526 | 98.5001 | 35.318 | 1.6874 | 95.2223 | 0.53094 | 0.041565 | 92.1715 | 5.6826 | 9.5888 | -68.7386 | 41.5315 | 11.3202 | 72.7432 | 2.4981 | 0.79466 | 68.1897 | 5.6482 | 1.1755 | 79.1875
| 245 | Sint-Joris-Winge | 1232.956 | 1232.956 | 742.2324 | 20.0552 | 97.298 | 140.1923 | 2.0696 | 98.5237 | 530.1805 | 24.8265 | 95.3173 | 30.3919 | 0.21794 | 99.2829 | 44.2593 | 1.1236 | 97.4614 | 0.40377 | 0.039185 | 90.2954 | 2.6082 | 7.7218 | -196.0579 | 47.2713 | 8.8846 | 81.2051 | 2.6765 | 0.39193 | 85.3565 | 6.9458 | 0.61197 | 91.1894
| 246 | Melsbroek | 2318.1369 | 2318.1369 | 193.0146 | 11.3975 | 94.095 | 113.3207 | 4.2817 | 96.2216 | 369.9196 | 35.9485 | 90.2821 | 44.119 | 1.2189 | 97.2373 | 57.9023 | 2.4969 | 95.6877 | 0.9302 | 0.19326 | 79.2234 | 6.1637 | 17.3494 | -181.4761 | 64.9963 | 20.0396 | 69.1681 | 4.7033 | 1.0482 | 77.7136 | 8.6091 | 1.4291 | 83.3997
| 247 | Steenokkerzeel - Zuid | 1525.8849 | 1525.8849 | 122.3312 | 9.7685 | 92.0147 | 55.245 | 3.5756 | 93.5277 | 192.7893 | 26.9493 | 86.0214 | 18.9167 | 0.60843 | 96.7836 | 23.9963 | 1.4401 | 93.9987 | 0.75064 | 0.37602 | 49.9065 | 6.9275 | 9.9732 | -43.9667 | 31.6744 | 11.7893 | 62.7796 | 1.6181 | 0.45386 | 71.9508 | 3.5723 | 0.72416 | 79.7281
| 249 | Ruisbroek | 16493.5616 | 16493.5616 | 2366.3112 | 348.2152 | 85.2845 | 1035.5521 | 79.3765 | 92.3349 | 3833.2016 | 600.5016 | 84.3342 | 326.4542 | 8.492 | 97.3987 | 449.6796 | 27.4303 | 93.9 | 5.5577 | 1.2669 | 77.2055 | 26.5847 | 71.3719 | -168.4696 | 481.822 | 100.069 | 79.2311 | 25.8056 | 6.8664 | 73.3918 | 65.135 | 15.412 | 76.3383
| 251 | Lozen | 856.0712 | 856.0712 | 182.1984 | 9.41 | 94.8353 | 66.691 | 4.424 | 93.3664 | 261.183 | 30.5628 | 88.2983 | 10.1347 | 1.8916 | 81.3352 | 20.9704 | 2.7941 | 86.676 | 0.3013 | 0.13707 | 54.5062 | 4.248 | 5.5938 | -31.6802 | 25.5197 | 8.5249 | 66.5947 | 1.5848 | 1.2894 | 18.6422 | 4.332 | 1.5703 | 63.7502
| 252 | Moelingen | 227.0986 | 227.0986 | 39.0463 | 2.9642 | 92.4086 | 16.9121 | 0.75132 | 95.5575 | 54.0154 | 5.7039 | 89.4402 | 5.5274 | 0.20271 | 96.3327 | 7.2191 | 0.39952 | 94.4658 | 0.017108 | 0.036255 | -111.9174 | 0.11433 | 0.64805 | -466.8056 | 7.3505 | 1.0838 | 85.2551 | 0.54857 | 0.37298 | 32.0084 | 0.96198 | 0.43279 | 55.0106
| 253 | Boekhoute | 1406.9859 | 1406.9859 | 102.6398 | 10.391 | 89.8762 | 66.7803 | 2.7242 | 95.9206 | 349.4574 | 23.604 | 93.2455 | 32.0684 | 0.32754 | 98.9786 | 42.6807 | 1.3235 | 96.8991 | 0.38099 | 0.04267 | 88.8002 | 1.4697 | 10.3827 | -606.466 | 44.5314 | 11.7489 | 73.6165 | 3.0784 | 0.80468 | 73.8609 | 5.5352 | 1.129 | 79.6034
| 256 | De Pinte - Zevergem | 264.3068 | 264.3068 |  | 1.4436 |  |  | 1.1851 |  |  | 8.8253 |  |  | 3.2536 |  |  | 2.9635 |  |  | 0.032432 |  |  | 2.4616 |  |  | 5.4575 |  |  | 0.62402 |  |  | 0.6777
| 258 | Geel - Mosselgoren | 54.011 | 54.011 | 18.2997 | 0.15715 | 99.1412 | 17.1875 | 0.19541 | 98.863 | 61.9852 | 2.6367 | 95.7462 | 3.4253 | 1.4374 | 58.0354 | 4.6015 | 1.4871 | 67.682 | 0 | 0.0075118 | /0 | 0 | 0.073561 | /0 | 4.6015 | 1.5682 | 65.9201 | 0.41983 | 0.40207 | 4.2295 | 0.69124 | 0.43255 | 37.4249
| 259 | Ieper - Hollebeke | 197.0301 | 197.0301 |  | 1.3931 |  |  | 0.61765 |  |  | 5.9859 |  |  | 2.4434 |  |  | 2.681 |  |  | 0.022945 |  |  | 0.20955 |  |  | 2.9135 |  |  | 0.44763 |  |  | 0.46573
| 261 | Ninove - Rendestede | 17.2082 | 17.2082 |  | 0.036079 |  |  | 0.022449 |  |  | 0.42317 |  |  | 0.12822 |  |  | 0.12279 |  |  | 0.0011479 |  |  | 0.32308 |  |  | 0.44702 |  |  | 0.064971 |  |  | 0.066885
| 262 | Mol - Postel | 21.686 | 21.686 | 3.6288 | 0.036165 | 99.0034 | 8.1515 | 0.044918 | 99.449 | 15.7695 | 0.56934 | 96.3896 | 0.81696 | 0.0012756 | 99.8439 | 1.3356 | 0.037117 | 97.221 | 0.0036381 | 0.00075955 | 79.1227 | 0 | 0.23459 | /0 | 1.3393 | 0.27333 | 79.5913 | 0.1908 | 0.13006 | 31.8361 | 0.27645 | 0.13674 | 50.5362
| 263 | Zemst - Larebeek | 242.2948 | 242.2948 |  | 1.0087 |  |  | 0.38742 |  |  | 5.7137 |  |  | 0.37536 |  |  | 0.57472 |  |  | 0.021251 |  |  | 1.5547 |  |  | 2.1507 |  |  | 0.17726 |  |  | 0.20437
| 264 | Zemst - Kesterbeek | 110.539 | 110.539 |  | 0.38728 |  |  | 0.53772 |  |  | 3.8105 |  |  | 2.4124 |  |  | 2.5405 |  |  | 0.0050928 |  |  | 0.19519 |  |  | 2.7408 |  |  | 0.29634 |  |  | 0.32238
| 268 | Lebbeke - Rooien | 25.854 | 25.854 |  | 0.081174 |  |  | 0.051 |  |  | 0.3905 |  |  | 0.034694 |  |  | 0.050112 |  |  | 0.00092295 |  |  | 0.24962 |  |  | 0.30065 |  |  | 0.064015 |  |  | 0.066317
| 271 | Wolfsdonk | 1744.1745 | 1744.1745 | 198.2908 | 16.9948 | 91.4294 | 88.4038 | 5.2601 | 94.0499 | 345.7247 | 61.6888 | 82.1567 | 36.5071 | 0.60989 | 98.3294 | 48.3154 | 2.381 | 95.072 | 0.62017 | 0.40536 | 34.637 | 3.8242 | 8.0944 | -111.663 | 52.7597 | 10.8807 | 79.3768 | 3.0757 | 0.32858 | 89.3168 | 7.2245 | 0.69995 | 90.3114
| 272 | Steenokkerzeel - Noord | 2385.2548 | 2385.2548 | 219.3551 | 24.8764 | 88.6593 | 89.7537 | 6.3572 | 92.917 | 330.4842 | 47.936 | 85.4952 | 28.2761 | 0.93879 | 96.6799 | 38.75 | 2.5061 | 93.5326 | 0.7401 | 0.21797 | 70.5483 | 8.3356 | 14.798 | -77.5285 | 47.8256 | 17.5163 | 63.3746 | 2.3929 | 0.64616 | 72.9964 | 5.9459 | 1.2727 | 78.5949
| 273 | Beernem | 2939.0712 | 2939.0712 | 384.9302 | 43.8892 | 88.5981 | 332.7961 | 12.205 | 96.3326 | 925.4403 | 95.6985 | 89.6591 | 61.3926 | 0.55202 | 99.1008 | 89.7563 | 3.5275 | 96.07 | 0.48638 | 0.12532 | 74.2331 | 1.3554 | 7.6506 | -464.439 | 91.5981 | 11.3034 | 87.6598 | 4.9254 | 1.4809 | 69.934 | 12.4526 | 2.7106 | 78.2331
| 275 | RUDDERVOORDE | 2484.3288 | 2484.3288 | 274.0585 | 22.3004 | 91.8629 | 163.855 | 7.305 | 95.5418 | 527.8743 | 55.8542 | 89.419 | 42.2082 | 2.2975 | 94.5567 | 61.0559 | 3.5373 | 94.2065 | 0.60005 | 0.52835 | 11.9493 | 3.8686 | 16.2006 | -318.7685 | 65.5246 | 20.2992 | 69.0205 | 4.0344 | 0.88619 | 78.034 | 7.7114 | 1.4587 | 81.0842
| 276 | Wingene | 3945.1034 | 3945.1034 | 496.2921 | 24.252 | 95.1134 | 412.5824 | 11.7038 | 97.1633 | 1174.5716 | 110.3665 | 90.6037 | 95.3101 | 4.2314 | 95.5604 | 139.8919 | 7.2292 | 94.8323 | 1.274 | 0.40176 | 68.4641 | 7.942 | 14.4258 | -81.6391 | 149.1079 | 22.0567 | 85.2075 | 9.8331 | 1.7815 | 81.8822 | 18.0975 | 2.7254 | 84.9406
| 278 | Rollegem | 2174.4904 | 2174.4904 | 265.1511 | 19.8373 | 92.5185 | 153.1842 | 4.9152 | 96.7913 | 446.6451 | 29.7703 | 93.3347 | 37.0221 | 1.2945 | 96.5035 | 52.827 | 2.1592 | 95.9127 | 0.51419 | 0.43666 | 15.0778 | 4.8553 | 12.6898 | -161.3623 | 58.1965 | 15.3083 | 73.6955 | 3.5418 | 0.7867 | 77.7881 | 6.7993 | 1.1461 | 83.1445
| 280 | Proven | 410.9614 | 410.9614 | 49.7509 | 0.64049 | 98.7126 | 34.4647 | 0.51759 | 98.4982 | 112.5502 | 8.3314 | 92.5976 | 10.81 | 0.33651 | 96.8871 | 15.8832 | 0.49865 | 96.8605 | 0.14585 | 0.29148 | -99.8501 | 0.55729 | 2.1019 | -277.1558 | 16.5863 | 2.892 | 82.564 | 1.1284 | 0.99239 | 12.0504 | 2.0319 | 1.0671 | 47.4846
| 282 | Baliebrugge | 313.7123 | 313.7123 | 51.8673 | 0.99367 | 98.0842 | 37.8961 | 0.65944 | 98.2599 | 121.5627 | 8.1738 | 93.2761 | 12.4577 | 0.17293 | 98.6119 | 16.7257 | 0.49353 | 97.0493 | 0.1032 | 0.046184 | 55.2474 | 0.78998 | 4.5755 | -479.1951 | 17.6189 | 5.1216 | 70.931 | 1.466 | 1.2801 | 12.682 | 2.2898 | 1.3816 | 39.6629
| 285 | Sint-Lievens-Esse | 346.5989 | 346.5989 | 58.5839 | 1.686 | 97.1221 | 21.5328 | 0.62663 | 97.0899 | 79.7532 | 5.1745 | 93.5118 | 5.8234 | 0.048781 | 99.1623 | 8.6413 | 0.36914 | 95.7281 | 0.083623 | 0.018518 | 77.8557 | 0.97969 | 3.022 | -208.4592 | 9.7046 | 3.4124 | 64.8369 | 0.56608 | 0.63759 | -12.6332 | 1.1197 | 0.69132 | 38.2606
| 286 | Elsegem | 711.7342 | 711.7342 | 127.6963 | 6.6632 | 94.782 | 32.8661 | 1.1552 | 96.485 | 137.5252 | 10.6316 | 92.2694 | 12.1965 | 0.1038 | 99.1489 | 17.8121 | 0.65522 | 96.3215 | 0.16692 | 0.106 | 36.4973 | 1.0992 | 7.2928 | -563.4522 | 19.0782 | 8.0586 | 57.7603 | 1.3154 | 1.3274 | -0.90664 | 2.4874 | 1.4418 | 42.036
| 289 | Kallo | 383.3507 | 383.3507 | 116.6271 | 4.5777 | 96.075 | 73.536 | 1.0909 | 98.5166 | 251.5191 | 12.7284 | 94.9394 | 20.9907 | 0.048897 | 99.7671 | 29.3476 | 0.80278 | 97.2646 | 0.0011138 | 0.012051 | -982.0145 | 0.0030072 | 11.6009 | -385675.3854 | 29.3517 | 12.4056 | 57.7346 | 2.0862 | 1.6224 | 22.2305 | 3.6789 | 1.8222 | 50.4699
| 290 | Damme - Oostkerke | 59.9972 | 59.9972 |  | 0 |  |  | 0.011801 |  |  | 1.0829 |  |  | 0.0085037 |  |  | 0.10192 |  |  | 0.0033524 |  |  | 1.2236 |  |  | 1.3289 |  |  | 0.19803 |  |  | 0.20514
| 291 | Damme - Lapscheure | 66.6411 | 66.6411 | 8.633 | 0.083468 | 99.0332 | 6.4853 | 0.10132 | 98.4376 | 22.0905 | 1.5086 | 93.1707 | 2.087 | 0.012689 | 99.392 | 2.8133 | 0.06453 | 97.7063 | 0.026199 | 0.0036463 | 86.0822 | 0.039647 | 0.51133 | -1189.6888 | 2.8792 | 0.5795 | 79.8725 | 0.21342 | 0.043783 | 79.4852 | 0.35945 | 0.050044 | 86.0778
| 293 | Zandvoorde | 47.5368 | 47.5368 | 8.904 | 0.005998 | 99.9326 | 8.2663 | 0.048379 | 99.4147 | 21.8039 | 0.95729 | 95.6095 | 2.1935 | 0.15063 | 93.133 | 2.8677 | 0.17811 | 93.789 | 0.020907 | 0.0011652 | 94.4269 | 0.040172 | 0.10893 | -171.1694 | 2.9288 | 0.28821 | 90.1594 | 0.15004 | 0.022094 | 85.2744 | 0.32742 | 0.025425 | 92.2346
| 294 | Wijtschate | 179.4164 | 179.4164 | 40.7331 | 0.77055 | 98.1083 | 33.5177 | 0.33909 | 98.9883 | 97.5658 | 4.2757 | 95.6176 | 8.5793 | 0.1175 | 98.6304 | 12.0332 | 0.25861 | 97.8509 | 0.005255 | 0.023555 | -348.2448 | 0.0015777 | 0.33692 | -21255.1241 | 12.04 | 0.61908 | 94.8582 | 1.1469 | 0.79679 | 30.5261 | 1.7668 | 0.85424 | 51.6493
| 295 | BEVEREN AAN DE IJZER | 120.7863 | 120.7863 |  | 0.53998 |  |  | 0.41396 |  |  | 2.3092 |  |  | 0.22229 |  |  | 0.28747 |  |  | 0.020224 |  |  | 1.0849 |  |  | 1.3889 |  |  | 0.21344 |  |  | 0.22899
| 296 | Houtem | 70.7507 | 70.7507 |  | 0.085846 |  |  | 0.096676 |  |  | 1.196 |  |  | 0.043736 |  |  | 0.11832 |  |  | 0.0026303 |  |  | 0.7914 |  |  | 0.91235 |  |  | 0.18412 |  |  | 0.19227
| 298 | Avekapelle | 42.174 | 42.174 |  | 0.02027 |  |  | 0.05293 |  |  | 0.95889 |  |  | 0.03797 |  |  | 0.080498 |  |  | 0.0027184 |  |  | 0.39263 |  |  | 0.47585 |  |  | 0.18372 |  |  | 0.18989
| 301 | Teuven | 155.289 | 155.289 | 33.7492 | 0.013423 | 99.9602 | 5.7435 | 0.18389 | 96.7984 | 27.3021 | 2.4273 | 91.1094 | 1.6685 | 0.026507 | 98.4114 | 2.6298 | 0.098131 | 96.2686 | 0.029491 | 0.025628 | 13.0985 | 0.31985 | 0.45185 | -41.269 | 2.9792 | 0.57549 | 80.6828 | 0.19345 | 0.013659 | 92.9393 | 0.42769 | 0.012979 | 96.9654
| 302 | Voeren | 267.2393 | 267.2393 | 106.9186 | 3.1202 | 97.0817 | 36.9558 | 0.53335 | 98.5568 | 131.1727 | 4.5932 | 96.4983 | 9.0713 | 0.060817 | 99.3296 | 12.3493 | 0.24868 | 97.9863 | 0.0060458 | 0.0013795 | 77.1828 | 0.017083 | 0.53768 | -3047.3733 | 12.3725 | 0.78774 | 93.6331 | 0.90237 | 0.11111 | 87.6864 | 1.6363 | 0.15984 | 90.2314
| 303 | Boorsem | 548.8923 | 548.8923 | 169.1374 | 4.1182 | 97.5652 | 94.5506 | 2.2993 | 97.5682 | 306.1949 | 17.0341 | 94.4368 | 19.1362 | 0.53448 | 97.2069 | 29.4571 | 1.1226 | 96.1891 | 0.090739 | 0.11048 | -21.7537 | 0.70141 | 2.3361 | -233.0659 | 30.2493 | 3.5692 | 88.2007 | 2.397 | 1.5949 | 33.4642 | 4.7596 | 1.8544 | 61.0385
| 304 | Willebringen | 96.6712 | 96.6712 |  | 0.30908 |  |  | 0.087989 |  |  | 2.097 |  |  | 0.013502 |  |  | 0.12966 |  |  | 0.019284 |  |  | 1.0078 |  |  | 1.1567 |  |  | 0.19836 |  |  | 0.21769
| 305 | GLABBEEK - KAPELLEN | 118.2521 | 118.2521 |  | 0.19956 |  |  | 0.0046108 |  |  | 3.6539 |  |  | 0.050982 |  |  | 0.18529 |  |  | 0.0048741 |  |  | 1.4342 |  |  | 1.6243 |  |  | 0.1499 |  |  | 0.17036
| 309 | HOEGAARDEN - HOKSEM | 14.1288 | 14.1288 |  | 0.027245 |  |  | 0.020382 |  |  | 0.34792 |  |  | 0.00019197 |  |  | 0.019422 |  |  | 0.0013822 |  |  | 0.11523 |  |  | 0.13603 |  |  | 0.044187 |  |  | 0.049249
| 311 | Sint-Jan-in-Eremo | 30.2637 | 30.2637 | 3.9289 | 0.00403 | 99.8974 | 4.681 | 0.0088457 | 99.811 | 12.2983 | 0.43757 | 96.442 | 1.7244 | 0.0096517 | 99.4403 | 2.2373 | 0.05314 | 97.6248 | 0.0001433 | 0.001088 | -659.2316 | 0.00048002 | 0.92324 | -192233.6388 | 2.2379 | 0.97658 | 56.362 | 0.20375 | 0.04334 | 78.7289 | 0.27692 | 0.047144 | 82.9761
| 312 | Sint-Laureins - Sint-Margriete | 112.1041 | 112.1041 |  | 0.39424 |  |  | 0.9791 |  |  | 6.7108 |  |  | 0.20226 |  |  | 0.53337 |  |  | 0.02284 |  |  | 1.8129 |  |  | 2.3691 |  |  | 0.77263 |  |  | 0.83357
| 313 | Watervliet | 306.3148 | 306.3148 |  | 1.7742 |  |  | 0.55482 |  |  | 9.0015 |  |  | 0.81692 |  |  | 1.1686 |  |  | 0.072854 |  |  | 1.9369 |  |  | 3.1784 |  |  | 1.2776 |  |  | 1.4348
| 314 | Waterland - Oudeman | 93.4417 | 93.4417 |  | 0.16977 |  |  | 0.13582 |  |  | 1.642 |  |  | 0.12273 |  |  | 0.20423 |  |  | 0.015837 |  |  | 0.60221 |  |  | 0.82411 |  |  | 0.39717 |  |  | 0.41228
| 315 | Leisele | 158.5699 | 158.5699 |  | 0.58483 |  |  | 0.14438 |  |  | 2.2575 |  |  | 0.27878 |  |  | 0.36764 |  |  | 0.021418 |  |  | 1.643 |  |  | 2.0321 |  |  | 0.32481 |  |  | 0.33096
| 316 | Gijverinkhove | 75.211 | 75.211 |  | 0.34915 |  |  | 0.32577 |  |  | 2.088 |  |  | 0.1418 |  |  | 0.19923 |  |  | 0.0089143 |  |  | 0.79312 |  |  | 0.99797 |  |  | 0.15821 |  |  | 0.16631
| 317 | Izenberge | 130.7616 | 130.7616 |  | 0.25141 |  |  | 0.15054 |  |  | 2.0285 |  |  | 0.14626 |  |  | 0.24805 |  |  | 0.01291 |  |  | 1.3375 |  |  | 1.5996 |  |  | 0.21619 |  |  | 0.22306
| 318 | Hoogstade | 63.7014 | 63.7014 |  | 0.12041 |  |  | 0.17754 |  |  | 1.191 |  |  | 0.093459 |  |  | 0.22483 |  |  | 0.018388 |  |  | 0.79268 |  |  | 1.0359 |  |  | 0.19031 |  |  | 0.20139
| 319 | Nieuwkerke | 399.0522 | 399.0522 | 48.022 | 1.7346 | 96.3879 | 41.9593 | 0.47588 | 98.8659 | 127.1368 | 8.2364 | 93.5216 | 10.008 | 0.060197 | 99.3985 | 13.9576 | 0.39614 | 97.1618 | 0.10628 | 0.032516 | 69.4063 | 1.4257 | 2.7308 | -91.5419 | 15.4896 | 3.1595 | 79.6026 | 1.1917 | 1.1209 | 5.9411 | 1.911 | 1.2083 | 36.7715
| 322 | Mesen | 430.2767 | 430.2767 | 70.931 | 2.3348 | 96.7084 | 41.1703 | 0.86001 | 97.9111 | 129.4282 | 8.85 | 93.1623 | 11.2092 | 0.43041 | 96.1602 | 15.1185 | 0.78027 | 94.839 | 0.16388 | 0.12047 | 26.4878 | 1.7474 | 3.2158 | -84.0346 | 17.0297 | 4.1166 | 75.8272 | 1.2997 | 1.1157 | 14.16 | 2.1055 | 1.2053 | 42.7554
| 329 | Schore | 20.7548 | 20.7548 |  | 0 |  |  | 0.016314 |  |  | 0.34429 |  |  | 0.0016085 |  |  | 0.039727 |  |  | 0.00094312 |  |  | 0.3575 |  |  | 0.39817 |  |  | 0.073161 |  |  | 0.076579
| 332 | Zande | 29.8134 | 29.8134 |  | 0.022475 |  |  | 0.041968 |  |  | 0.84567 |  |  | 0.060263 |  |  | 0.087613 |  |  | 0.003366 |  |  | 0.30674 |  |  | 0.39772 |  |  | 0.15317 |  |  | 0.16215
| 338 | Tielt - Winge | 657.063 | 657.063 | 131.6311 | 6.5417 | 95.0303 | 70.8743 | 1.3924 | 98.0354 | 236.4135 | 15.9458 | 93.2551 | 23.6958 | 0.21304 | 99.1009 | 30.693 | 0.77785 | 97.4657 | 0.20788 | 0.032531 | 84.3516 | 0.68222 | 4.1732 | -511.7069 | 31.5831 | 4.9835 | 84.2209 | 2.3771 | 0.44726 | 81.1849 | 4.3024 | 0.57162 | 86.714
| 342 | Oplinter | 675.1233 | 675.1233 | 187.7244 | 5.3497 | 97.1502 | 65.3637 | 1.2779 | 98.045 | 208.4871 | 15.2329 | 92.6936 | 16.1178 | 0.11331 | 99.297 | 23.0174 | 0.60298 | 97.3803 | 0.27321 | 0.013394 | 95.0976 | 1.5828 | 2.4039 | -51.883 | 24.8733 | 3.0203 | 87.8572 | 1.8198 | 0.4973 | 72.673 | 3.4457 | 0.61904 | 82.0341
| 343 | Humbeek | 1323.6712 | 1323.6712 | 228.346 | 11.4139 | 95.0015 | 70.3391 | 2.9068 | 95.8674 | 283.5908 | 23.0853 | 91.8596 | 23.6145 | 0.73951 | 96.8684 | 31.9763 | 1.6368 | 94.8811 | 0.47648 | 0.10532 | 77.896 | 4.2428 | 9.8343 | -131.7888 | 36.6956 | 11.5765 | 68.4527 | 2.1917 | 0.5366 | 75.5168 | 4.4541 | 0.75514 | 83.046
| 345 | Aalbeke - Centrum | 636.6959 | 636.6959 | 55.3561 | 6.5513 | 88.1651 | 38.3129 | 2.0047 | 94.7676 | 121.2095 | 10.355 | 91.4569 | 9.7091 | 0.097725 | 98.9935 | 13.6594 | 0.58899 | 95.688 | 0.24616 | 0.037081 | 84.9359 | 2.5184 | 2.9738 | -18.0853 | 16.424 | 3.5999 | 78.0813 | 1.0024 | 0.23977 | 76.081 | 1.7895 | 0.37598 | 78.9901
| 349 | Dentergem | 854.2204 | 854.2204 | 62.4902 | 2.0639 | 96.6972 | 46.6758 | 1.143 | 97.5511 | 158.9942 | 17.4759 | 89.0085 | 13.2996 | 0.35092 | 97.3614 | 18.8889 | 0.94148 | 95.0157 | 0.37715 | 0.13332 | 64.6513 | 2.9644 | 4.9039 | -65.4286 | 22.2304 | 5.9787 | 73.1056 | 1.5427 | 0.53631 | 65.2362 | 3.1061 | 0.63997 | 79.3965
| 350 | Markegem | 113.3205 | 113.3205 |  | 0.10202 |  |  | 0.15698 |  |  | 2.3375 |  |  | 0.075086 |  |  | 0.21578 |  |  | 0.019995 |  |  | 1.6124 |  |  | 1.8482 |  |  | 0.50583 |  |  | 0.54102
| 352 | DEINZE - GRAMMENE | 281.8164 | 281.8164 | 72.7738 | 1.5194 | 97.9121 | 41.4242 | 0.62893 | 98.4817 | 149.3292 | 7.1688 | 95.1994 | 13.9679 | 0.18378 | 98.6842 | 19.0063 | 0.39716 | 97.9104 | 0.049822 | 0.03896 | 21.802 | 0.024332 | 3.3396 | -13624.9271 | 19.0805 | 3.7656 | 80.2646 | 1.26 | 1.0632 | 15.6164 | 2.294 | 1.1694 | 49.0225
| 355 | Dikkelvenne | 368.3101 | 368.3101 |  | 1.9372 |  |  | 1.488 |  |  | 11.069 |  |  | 2.9179 |  |  | 2.9503 |  |  | 0.058959 |  |  | 2.6207 |  |  | 5.63 |  |  | 1.6132 |  |  | 1.7093
| 357 | Ouwegem | 374.3589 | 374.3589 | 33.8766 | 1.4406 | 95.7475 | 28.2181 | 0.85618 | 96.9658 | 110.9969 | 6.6707 | 93.9902 | 14.2593 | 0.25146 | 98.2365 | 18.4925 | 0.52646 | 97.1531 | 0.1831 | 0.025563 | 86.0384 | 0.62344 | 4.5393 | -628.103 | 19.299 | 5.0958 | 73.5954 | 1.4427 | 1.0744 | 25.5304 | 2.2476 | 1.1501 | 48.8304
| 358 | Wannegem - Lede | 226.4575 | 226.4575 | 48.8621 | 9.5569 | 80.4411 | 13.6476 | 0.47911 | 96.4894 | 46.9243 | 4.4819 | 90.4487 | 5.2492 | 0.22534 | 95.7072 | 7.0871 | 0.37269 | 94.7413 | 0.056408 | 0.065335 | -15.8268 | 0.3579 | 1.5463 | -332.046 | 7.5014 | 1.9817 | 73.5822 | 0.60158 | 0.57196 | 4.9239 | 1.0193 | 0.63969 | 37.2422
| 359 | Oosterzele | 3214.5945 | 3214.5945 | 473.8083 | 17.9958 | 96.2019 | 162.3559 | 7.9102 | 95.1279 | 956.8991 | 54.9961 | 94.2527 | 76.8021 | 0.71121 | 99.074 | 107.6308 | 2.3969 | 97.773 | 1.4364 | 1.1054 | 23.0419 | 8.5391 | 18.6362 | -118.2465 | 117.6063 | 22.128 | 81.1847 | 7.589 | 1.8669 | 75.4001 | 14.1146 | 2.3999 | 82.9967
| 360 | Beauvoorde | 169.5852 | 169.5852 |  | 1.2626 |  |  | 0.46485 |  |  | 3.8479 |  |  | 0.19386 |  |  | 0.31649 |  |  | 0.022905 |  |  | 1.1685 |  |  | 1.5079 |  |  | 0.26454 |  |  | 0.28437
| 361 | Huise | 126.0493 | 126.0493 |  | 0.3137 |  |  | 0.3137 |  |  | 2.4818 |  |  | 0.035258 |  |  | 0.26369 |  |  | 0.024828 |  |  | 3.1656 |  |  | 3.4542 |  |  | 0.598 |  |  | 0.61636
| 364 | Rillaar | 330.9023 | 330.9023 | 76.0845 | 9.0565 | 88.0968 | 47.313 | 2.9135 | 93.842 | 134.2891 | 17.3428 | 87.0855 | 9.3006 | 7.02 | 24.5211 | 13.4527 | 7.2966 | 45.7608 | 0.082639 | 0.08444 | -2.1805 | 0.43081 | 1.7643 | -309.534 | 13.9662 | 9.1454 | 34.5175 | 0.89934 | 1.0068 | -11.9432 | 1.9412 | 1.5026 | 22.5957
| 365 | Ledegem | 6504.7178 | 6504.7178 | 831.8845 | 107.8754 | 87.0324 | 470.8095 | 26.9552 | 94.2747 | 1538.0561 | 190.1387 | 87.6377 | 98.9454 | 7.4387 | 92.482 | 154.3373 | 11.4193 | 92.6011 | 2.1217 | 1.8511 | 12.7521 | 13.077 | 29.4516 | -125.2162 | 169.536 | 42.722 | 74.8006 | 10.2201 | 2.8973 | 71.6514 | 20.7446 | 5.187 | 74.9956
| 369 | Stavele | 95.0904 | 95.0904 |  | 0.13934 |  |  | 0.16253 |  |  | 3.2689 |  |  | 0 |  |  | 0.3035 |  |  | 0.12034 |  |  | 4.0633 |  |  | 4.4782 |  |  | 0.77108 |  |  | 0.82994
| 371 | Reningelst | 221.4181 | 221.4181 | 41.6551 | 0.36031 | 99.135 | 41.6375 | 0.30906 | 99.2577 | 114.926 | 4.7702 | 95.8494 | 10.7899 | 0.08125 | 99.247 | 15.4066 | 0.30875 | 97.996 | 0.025192 | 0.017285 | 31.3885 | 0.070572 | 0.40876 | -479.2018 | 15.5024 | 0.73479 | 95.2601 | 0.95674 | 0.76296 | 20.255 | 1.7493 | 0.81559 | 53.3752
| 373 | Kemmel | 210.8493 | 210.8493 | 41.0988 | 1.3245 | 96.7772 | 22.492 | 0.20332 | 99.096 | 85.0585 | 3.3211 | 96.0955 | 6.5803 | 0.035688 | 99.4577 | 9.2534 | 0.17875 | 98.0683 | 0.066275 | 0.010625 | 83.9688 | 0.34762 | 1.2761 | -267.0788 | 9.6673 | 1.47 | 84.7937 | 0.8897 | 0.65489 | 26.392 | 1.4183 | 0.71415 | 49.6476
| 376 | Bikschote | 74.0548 | 74.0548 |  | 0.061614 |  |  | 0.05442 |  |  | 2.1205 |  |  | 0 |  |  | 0.14245 |  |  | 0.025469 |  |  | 0.81101 |  |  | 0.97892 |  |  | 0.56538 |  |  | 0.59703
| 380 | Beselare | 931.8685 | 931.8685 | 134.0248 | 7.3652 | 94.5046 | 89.5906 | 3.2958 | 96.3212 | 335.797 | 21.9628 | 93.4595 | 24.939 | 1.9405 | 92.2192 | 37.5565 | 2.7192 | 92.7596 | 0.3562 | 0.22537 | 36.7286 | 1.0072 | 3.9475 | -291.9186 | 38.9199 | 6.8921 | 82.2916 | 2.121 | 0.22723 | 89.2869 | 4.4049 | 0.45092 | 89.7633
| 381 | Kruiseke | 240.3702 | 240.3702 |  | 0.11784 |  |  | 0.25117 |  |  | 3.8673 |  |  | 0.39961 |  |  | 0.67933 |  |  | 0.026298 |  |  | 2.2309 |  |  | 2.9028 |  |  | 0.52407 |  |  | 0.55014
| 382 | Westrozebeke | 300.9452 | 300.9452 | 73.2026 | 1.308 | 98.2132 | 67.4569 | 0.50243 | 99.2552 | 172.7312 | 6.0707 | 96.4855 | 15.0981 | 0.25721 | 98.2964 | 21.8553 | 0.48652 | 97.7739 | 0.00063265 | 0.023284 | -3580.3764 | 0.0019665 | 0.62838 | -31853.9262 | 21.8579 | 1.1382 | 94.7928 | 1.6583 | 0.91677 | 44.7176 | 2.5811 | 1.008 | 60.9466
| 383 | Pittem | 2682.2384 | 2682.2384 | 335.0766 | 37.6468 | 88.7647 | 313.9926 | 9.5016 | 96.9739 | 839.7822 | 74.679 | 91.1073 | 39.9196 | 0.65192 | 98.3669 | 66.3924 | 3.1818 | 95.2076 | 0.52065 | 0.52259 | -0.37329 | 3.9113 | 7.7045 | -96.9786 | 70.8244 | 11.4089 | 83.8913 | 4.9059 | 0.93444 | 80.9526 | 10.2543 | 1.9176 | 81.2998
| 384 | Vlissegem | 155.9807 | 155.9807 |  | 0 |  |  | 0.067666 |  |  | 3.0969 |  |  | 0.0064724 |  |  | 0.17203 |  |  | 0.066718 |  |  | 2.1936 |  |  | 2.4324 |  |  | 0.66261 |  |  | 0.68377
| 385 | Zemst - Bosstraat | 488.3554 | 488.3554 | 90.3349 | 5.9705 | 93.3907 | 36.9555 | 1.6567 | 95.517 | 152.67 | 18.1451 | 88.1149 | 9.3949 | 0.11028 | 98.8262 | 14.106 | 0.7268 | 94.8476 | 0.078309 | 0.027905 | 64.3659 | 0.92544 | 1.4699 | -58.8298 | 15.1098 | 2.2246 | 85.2772 | 1.1551 | 0.81011 | 29.869 | 2.2311 | 0.95523 | 57.1856
| 392 | Berendrecht | 4373.1452 | 4373.1452 | 232.6323 | 29.8648 | 87.1622 | 186.8202 | 13.0119 | 93.0351 | 615.1752 | 126.9173 | 79.3689 | 87.1178 | 4.6338 | 94.681 | 104.6079 | 7.4107 | 92.9157 | 0.8905 | 1.9399 | -117.8478 | 3.0283 | 9.3122 | -207.5003 | 108.5267 | 18.6628 | 82.8035 | 5.3697 | 1.2522 | 76.6807 | 11.8097 | 2.1063 | 82.165
| 396 | Hertsberge | 458.438 | 458.438 |  | 1.3343 |  |  | 0 |  |  | 13.4773 |  |  | 0.4062 |  |  | 0.6978 |  |  | 0.11769 |  |  | 8.9509 |  |  | 9.7664 |  |  | 1.0408 |  |  | 1.0674
| 399 | Nieuwerkerken - Wijer | 685.2164 | 685.2164 | 95.9667 | 6.0572 | 93.6882 | 54.7076 | 2.4204 | 95.5757 | 163.7052 | 21.4126 | 86.92 | 8.7189 | 0.52243 | 94.0081 | 14.4929 | 0.96547 | 93.3383 | 0.24532 | 0.25376 | -3.4409 | 2.873 | 4.1805 | -45.5119 | 17.6112 | 5.3998 | 69.3391 | 1.2908 | 0.84543 | 34.5035 | 3.0557 | 1.0479 | 65.7065
| 401 | LENNIK - VARENBERGBEEK | 7.1763 | 7.1763 |  | 0.13546 |  |  | 0.046613 |  |  | 0.44787 |  |  | 0.0031641 |  |  | 0.024641 |  |  | 0.0029227 |  |  | 0.28245 |  |  | 0.31002 |  |  | 0.05712 |  |  | 0.061191
| 402 | Sint-Maria-Aalter | 275.8082 | 275.8082 | 35.2491 | 0.55704 | 98.4197 | 39.0667 | 0.43203 | 98.8941 | 115.0823 | 5.9511 | 94.8288 | 16.5527 | 0.33588 | 97.9708 | 21.7787 | 0.53935 | 97.5235 | 0.00036835 | 0.030239 | -8109.3301 | 0.0019956 | 2.2046 | -110374.4908 | 21.781 | 2.7742 | 87.2632 | 1.6514 | 1.2951 | 21.5756 | 2.4295 | 1.4098 | 41.971
| 405 | Gooik - Oetingen | 451.4575 | 451.4575 | 33.9631 | 2.3108 | 93.196 | 21.4982 | 0.98655 | 95.411 | 77.6584 | 8.0136 | 89.681 | 8.9638 | 0.26237 | 97.073 | 11.9691 | 0.53776 | 95.5071 | 0.21086 | 0.08507 | 59.6556 | 1.1393 | 3.6883 | -223.7379 | 13.3193 | 4.3111 | 67.6323 | 1.1475 | 0.89334 | 22.1503 | 1.7293 | 0.9742 | 43.6637
| 406 | Moerbeke - Kruisstraat | 113.7747 | 113.7747 |  | 0.86711 |  |  | 0.91188 |  |  | 3.55 |  |  | 0.38538 |  |  | 0.58339 |  |  | 0.0012121 |  |  | 0.088895 |  |  | 0.6735 |  |  | 0.49157 |  |  | 0.55365
| 408 | Landen - Eliksem | 664.2384 | 664.2384 | 184.5956 | 4.225 | 97.7112 | 105.0772 | 1.4604 | 98.6102 | 255.3647 | 13.4039 | 94.7511 | 21.087 | 0.26102 | 98.7622 | 28.4698 | 0.7543 | 97.3505 | 0.20756 | 0.058516 | 71.8078 | 0.58331 | 2.795 | -379.1592 | 29.2606 | 3.6078 | 87.6701 | 1.5493 | 0.16504 | 89.3472 | 3.3845 | 0.2337 | 93.0951
| 428 | Sint-Lievens-Houtem - Bavegem | 3730.4219 | 3730.4219 | 367.1804 | 36.623 | 90.0259 | 161.6061 | 8.1109 | 94.9811 | 557.674 | 44.7396 | 91.9775 | 48.3192 | 0.7956 | 98.3535 | 68.3411 | 2.8066 | 95.8932 | 1.0479 | 0.36137 | 65.5143 | 10.2311 | 15.6471 | -52.937 | 79.6201 | 18.8151 | 76.3689 | 5.0079 | 1.3807 | 72.4296 | 9.4314 | 1.9788 | 79.0185
| 429 | Wingene - Sint-Pietersveld | 87.3774 | 87.3774 |  | 0.13452 |  |  | 0.19702 |  |  | 2.5363 |  |  | 0.42304 |  |  | 0.43443 |  |  | 0.0077916 |  |  | 0.45698 |  |  | 0.8992 |  |  | 0.4854 |  |  | 0.50717
| 430 | Asse - Bollebeek | 4622.0904 | 4622.0904 | 960.8488 | 51.5502 | 94.6349 | 576.6705 | 19.4497 | 96.6272 | 1539.8631 | 131.7931 | 91.4412 | 73.2168 | 2.5269 | 96.5487 | 126.6271 | 7.9189 | 93.7463 | 0.52144 | 0.49075 | 5.8872 | 3.8099 | 9.1138 | -139.2097 | 130.9585 | 17.5234 | 86.6191 | 5.393 | 0.64487 | 88.0425 | 17.7749 | 1.8336 | 89.6845
| 431 | Meise - Oppem | 534.189 | 534.189 | 100.7078 | 3.3582 | 96.6654 | 76.8317 | 1.3891 | 98.1921 | 203.4419 | 14.3044 | 92.9688 | 16.1111 | 0.25234 | 98.4338 | 22.6283 | 0.79668 | 96.4793 | 0.096419 | 0.071428 | 25.9187 | 0.50286 | 2.4398 | -385.1829 | 23.2276 | 3.3079 | 85.7587 | 1.7056 | 1.1222 | 34.2052 | 3.2978 | 1.2798 | 61.1912
| 439 | Brakel - Michelbeke | 693.5233 | 693.5233 | 96.4806 | 3.0398 | 96.8493 | 92.8992 | 1.111 | 98.8041 | 253.0178 | 9.9864 | 96.0531 | 20.4166 | 0.1857 | 99.0904 | 30.1284 | 0.59398 | 98.0285 | 0.14569 | 0.0603 | 58.6101 | 0.3165 | 2.0036 | -533.047 | 30.5905 | 2.6579 | 91.3113 | 2.0609 | 0.45877 | 77.7394 | 3.643 | 0.55494 | 84.7671
| 440 | Zottegem - Sint-Maria-Oudenhove | 221.3616 | 221.3616 | 36.9585 | 0.93046 | 97.4824 | 30.73 | 0.44809 | 98.5418 | 89.5505 | 4.0394 | 95.4893 | 8.9657 | 0.075785 | 99.1547 | 12.5474 | 0.24938 | 98.0125 | 0.092912 | 0.013274 | 85.7135 | 0.096014 | 1.2749 | -1227.8293 | 12.7363 | 1.537 | 87.932 | 0.78704 | 0.78516 | 0.23871 | 1.392 | 0.86327 | 37.9817
| 448 | ASSE - BEKKERZEEL | 118.5918 | 118.5918 |  | 1.2223 |  |  | 0.096345 |  |  | 1.9896 |  |  | 0.02818 |  |  | 0.075264 |  |  | 0.024559 |  |  | 1.894 |  |  | 1.9364 |  |  | 0.28731 |  |  | 0.29468
| 449 | KOEKELARE | 3086.6192 | 3086.6192 | 241.5461 | 26.4398 | 89.0539 | 194.0019 | 7.8742 | 95.9412 | 565.7305 | 86.4855 | 84.7126 | 36.8688 | 3.061 | 91.6977 | 56.4233 | 4.3907 | 92.2182 | 1.0973 | 0.52305 | 52.3352 | 18.6598 | 21.1273 | -13.2237 | 76.1804 | 26.0411 | 65.8166 | 5.1194 | 1.3716 | 73.2071 | 9.2534 | 2.0531 | 77.8124
| 454 | WILLEBROEK - KLEIN-WILLEBROEK-WEST | 207.3041 | 207.3041 |  | 0.43525 |  |  | 0.27237 |  |  | 5.3225 |  |  | 0.67348 |  |  | 0.76704 |  |  | 0.0092321 |  |  | 0.42114 |  |  | 1.1974 |  |  | 0.25294 |  |  | 0.27838
| 455 | OPWIJK - REGENWORTEL | 987.5 | 987.5 | 79.3207 | 4.706 | 94.0671 | 48.0891 | 2.4442 | 94.9173 | 171.8342 | 21.2797 | 87.6161 | 17.9704 | 2.4007 | 86.6408 | 24.6924 | 3.1937 | 87.066 | 0.64452 | 0.074661 | 88.4159 | 1.8217 | 3.4463 | -89.1776 | 27.1587 | 6.7147 | 75.2762 | 1.8004 | 0.34559 | 80.8047 | 3.5951 | 0.48156 | 86.6051
| 459 | BORGLOON - JESSEREN | 2274.8904 | 2274.8904 | 540.1716 | 20.1168 | 96.2758 | 205.0779 | 8.2713 | 95.9668 | 619.206 | 53.9778 | 91.2827 | 44.1121 | 0.46696 | 98.9414 | 63.4198 | 2.2569 | 96.4414 | 1.0653 | 0.12725 | 88.0555 | 5.3102 | 8.6654 | -63.1841 | 69.7953 | 11.057 | 84.1579 | 3.1275 | 0.61168 | 80.442 | 8.6579 | 1.0694 | 87.6484
| 462 | ZWALM - SINT-DENIJS-BOEKEL | 336.7425 | 336.7425 | 66.2636 | 1.3558 | 97.9539 | 29.181 | 0.39527 | 98.6454 | 100.1529 | 4.097 | 95.9093 | 10.9316 | 0.21289 | 98.0525 | 14.9865 | 0.39989 | 97.3317 | 0.089425 | 0.014353 | 83.9492 | 0.24859 | 2.6953 | -984.2683 | 15.3245 | 3.1093 | 79.7106 | 0.9395 | 0.23056 | 75.4594 | 1.701 | 0.26881 | 84.1965
| 466 | GOOIK - LETTERBEEK | 1210.7726 | 1210.7726 | 181.8403 | 10.8477 | 94.0345 | 55.998 | 2.4652 | 95.5978 | 216.409 | 18.0362 | 91.6657 | 18.3597 | 1.3203 | 92.809 | 25.6243 | 1.5463 | 93.9654 | 0.51587 | 0.075509 | 85.3627 | 3.4808 | 7.3231 | -110.3846 | 29.621 | 8.9449 | 69.802 | 1.6562 | 0.68993 | 58.3418 | 3.3486 | 0.87222 | 73.9525
| 469 | HOUTHULST - TERREST | 93.0575 | 93.0575 |  | 0.53218 |  |  | 0.37416 |  |  | 2.2286 |  |  | 0.28772 |  |  | 0.3114 |  |  | 0.014587 |  |  | 0.90372 |  |  | 1.2297 |  |  | 0.29869 |  |  | 0.32026
| 470 | GALMAARDEN - WAARBEKE | 109.5387 | 109.5387 |  | 0.031786 |  |  | 0.11962 |  |  | 3.1179 |  |  | 0.14058 |  |  | 0.19413 |  |  | 0.0061691 |  |  | 0.77113 |  |  | 0.97279 |  |  | 0.23221 |  |  | 0.24546
| 471 | LOKEREN - DOORSLAAR | 272.4438 | 272.4438 | 35.8343 | 1.6864 | 95.2938 | 32.1489 | 1.1293 | 96.4874 | 100.4083 | 8.4963 | 91.5383 | 10.7696 | 1.9816 | 81.6004 | 14.171 | 2.0936 | 85.2263 | 0.048602 | 0.17911 | -268.5133 | 0.092675 | 1.8579 | -1904.7113 | 14.3123 | 4.1325 | 71.1258 | 1.01 | 0.76054 | 24.6966 | 1.601 | 0.85701 | 46.4719
| 472 | WACHTEBEKE - OVERSLAG | 109.6143 | 109.6143 |  | 0.15722 |  |  | 0.28598 |  |  | 2.3069 |  |  | 0.67671 |  |  | 0.72372 |  |  | 0.00178 |  |  | 0.57984 |  |  | 1.3053 |  |  | 0.33067 |  |  | 0.36763
| 473 | ANZEGEM - INGOOIGEM | 363.5918 | 363.5918 | 47.651 | 1.4899 | 96.8732 | 27.918 | 0.47871 | 98.2853 | 98.903 | 4.6645 | 95.2838 | 8.2662 | 0.092753 | 98.8779 | 11.7067 | 0.35676 | 96.9525 | 0.096005 | 0.043642 | 54.5421 | 0.98345 | 2.4189 | -145.9596 | 12.7862 | 2.8272 | 77.8887 | 1.0388 | 0.82083 | 20.9811 | 1.7134 | 0.90219 | 47.3447
| 474 | LUMMEN - GENEIKEN | 23.4986 | 23.4986 | 5.6746 | 0.0038498 | 99.9322 | 5.5167 | 0.04237 | 99.232 | 13.9383 | 0.54257 | 96.1073 | 1.4068 | 0.02225 | 98.4184 | 1.8251 | 0.042336 | 97.6803 | 0.0064537 | 0.0020793 | 67.7819 | 0.0026734 | 0.36386 | -13510.4209 | 1.8342 | 0.40828 | 77.741 | 0.13455 | 0.14186 | -5.4384 | 0.22385 | 0.15056 | 32.7438
| 475 | BORNEM - OUDE SCHELDE | 31.5706 | 31.5706 | 4.7707 | 0.0030635 | 99.9358 | 4.541 | 0.011309 | 99.751 | 14.2869 | 0.52019 | 96.3589 | 1.5256 | 0.0082688 | 99.458 | 2.041 | 0.038441 | 98.1165 | 0.0042954 | 0.0024821 | 42.2153 | 0.00070545 | 0.39812 | -56334.6917 | 2.046 | 0.43786 | 78.5987 | 0.14411 | 0.032386 | 77.5275 | 0.22928 | 0.036098 | 84.2554
| 476 | VOEREN - VEURS | 20.6444 | 20.6444 |  | 0.16178 |  |  | 0.1164 |  |  | 1.1888 |  |  | 0.097031 |  |  | 0.13142 |  |  | 0.008772 |  |  | 0.48157 |  |  | 0.62176 |  |  | 0.1236 |  |  | 0.13981
| 477 | HOOGLEDE - HAZELSTRAAT | 20.0986 | 20.0986 | 3.0935 | 0.21915 | 92.9156 | 3.6189 | 0.17417 | 95.187 | 9.7468 | 1.3725 | 85.9184 | 1.1887 | 0.35269 | 70.329 | 1.5544 | 0.41063 | 73.5823 | 0.0012195 | 0.012384 | -915.5047 | 0.014341 | 0.58891 | -4006.5592 | 1.5699 | 1.0119 | 35.5433 | 0.10741 | 0.11656 | -8.5125 | 0.15954 | 0.13361 | 16.2508
| 479 | MAARKEDAL - OUDENHOVE | 74.4685 | 74.4685 | 9.7775 | 0.0094397 | 99.9035 | 8.9927 | 0.074602 | 99.1704 | 26.2922 | 1.8245 | 93.0606 | 3.4473 | 0.052891 | 98.4657 | 4.2988 | 0.11722 | 97.2731 | 0.02541 | 0.016642 | 34.5045 | 0.062088 | 0.78992 | -1172.2603 | 4.3863 | 0.9223 | 78.9729 | 0.34178 | 0.043823 | 87.1781 | 0.52405 | 0.052606 | 89.9616
| 481 | GISTEL - MOERE | 221.8932 | 221.8932 |  | 0.087181 |  |  | 0.29807 |  |  | 8.6854 |  |  | 1.135 |  |  | 1.2489 |  |  | 0.02249 |  |  | 1.6323 |  |  | 2.9036 |  |  | 0.64581 |  |  | 0.69452
| 484 | DEINZE - WONTERGEM | 192.5836 | 192.5836 |  | 0.9056 |  |  | 0.1376 |  |  | 3.0758 |  |  | 0.25214 |  |  | 0.28407 |  |  | 0.014407 |  |  | 2.1529 |  |  | 2.4514 |  |  | 0.62823 |  |  | 0.65079
| 486 | LOKEREN - DAKNAM | 208.9644 | 208.9644 |  | 0.1427 |  |  | 0.36191 |  |  | 4.985 |  |  | 0.36825 |  |  | 0.41353 |  |  | 0.041936 |  |  | 3.2221 |  |  | 3.6776 |  |  | 0.83637 |  |  | 0.89367
| 492 | ZOTTEGEM - PLANKEBEEK | 310.2219 | 310.2219 | 15.9898 | 1.7163 | 89.2664 | 16.5037 | 0.56658 | 96.567 | 50.332 | 4.3275 | 91.402 | 8.1818 | 0.37406 | 95.4281 | 10.4216 | 0.48911 | 95.3067 | 0.053275 | 0.03398 | 36.2187 | 0.4233 | 2.9455 | -595.8252 | 10.8981 | 3.4693 | 68.1662 | 0.68064 | 0.67222 | 1.2376 | 1.0478 | 0.7462 | 28.7867
| 493 | ZWALM - ROZEBEKE | 95.5302 | 95.5302 | 9.0858 | 0.3551 | 96.0917 | 8.5815 | 0.11662 | 98.641 | 26.1 | 1.615 | 93.8123 | 4.0259 | 0 | 100 | 5.2513 | 0.11392 | 97.8307 | 0.054664 | 0.00075961 | 98.6104 | 0.098431 | 1.2991 | -1219.7857 | 5.4044 | 1.4144 | 73.8297 | 0.36265 | 0.092531 | 74.4846 | 0.5504 | 0.10903 | 80.1913
| 494 | VEURNE - STEENKERKE | 40.8795 | 40.8795 |  | 0.0063864 |  |  | 0.05575 |  |  | 0.68014 |  |  | 0.09625 |  |  | 0.11748 |  |  | 0.0019326 |  |  | 0.68443 |  |  | 0.80384 |  |  | 0.16523 |  |  | 0.17158
| 499 | DUFFEL - MIJLSTRAAT | 178.2853 | 178.2853 |  | 0.4535 |  |  | 0.50348 |  |  | 5.9476 |  |  | 0.098589 |  |  | 0.54843 |  |  | 0.029645 |  |  | 2.9573 |  |  | 3.5354 |  |  | 0.51486 |  |  | 0.59034
| 500 | ANZEGEM - CENTRUM | 865.2466 | 865.2466 | 63.3294 | 3.8384 | 93.9391 | 25.1479 | 1.1665 | 95.3615 | 100.9566 | 10.2407 | 89.8563 | 12.82 | 0.41443 | 96.7673 | 16.6715 | 0.89963 | 94.6038 | 0.19411 | 0.028756 | 85.1857 | 2.1013 | 5.751 | -173.6842 | 18.9669 | 6.6794 | 64.7838 | 1.1935 | 0.33583 | 71.8627 | 2.1276 | 0.43181 | 79.7044
| 509 | HEUVELLAND - WESTOUTER CENTRUM | 294.4877 | 294.4877 | 34.2842 | 1.0275 | 97.0029 | 25.6593 | 0.33568 | 98.6918 | 73.2568 | 5.431 | 92.5863 | 7.0081 | 0.095695 | 98.6345 | 9.4998 | 0.27722 | 97.0818 | 0.070252 | 0.024185 | 65.5748 | 0.45299 | 0.97599 | -115.4542 | 10.0231 | 1.2774 | 87.2554 | 0.90601 | 0.61064 | 32.6009 | 1.4238 | 0.66532 | 53.2702
| 553 | LANGEMARK | 2892.326 | 2892.326 | 295.4013 | 16.9476 | 94.2628 | 160.8557 | 3.7098 | 97.6937 | 575.548 | 52.281 | 90.9163 | 50.7305 | 1.295 | 97.4472 | 72.7278 | 2.5315 | 96.5192 | 1.0744 | 1.322 | -23.0486 | 6.6182 | 11.9804 | -81.0217 | 80.4204 | 15.8339 | 80.3111 | 5.1887 | 1.3963 | 73.0902 | 9.8136 | 1.7945 | 81.7142
| 1 | 2 | 3 | 4 | 5 | 6 | 7 | 8 | 9 | 10 | 11 | 12 | 13 | 14 | 15 | 16 | 17 | 18 | 19 | 20 | 21 | 22 | 23 | 24 | 25 | 26 | 27 | 28 | 29 | 30 | 31 | 32 | 33 | 34